## Resumo
UNIDADE ESCOLAR |  |  |  | CÓDIGO INEP
COLÉGIO ESTADUAL DO SOL |  |  |  | 52054330
OBRA |  |  |  | CIDADE
REFORMA E AMPLIAÇÃO |  |  |  | RIO VERDE
ENDEREÇO |  |  |  | CRE
RUA AUGUSTA BASTOS , CENTRO , CEP:75900-030 |  |  |  | CRE-RIO VERDE
REFERÊNCIA |  | DATA |  | ÁREA TOTAL CONSTRUÍDA (M²)
GOINFRA E SINAPI - ONERADA |  | 2024-01-15 |  | 3477.9
RESUMO GERAL DO ORÇAMENTO
ITEM | DESCRIÇÃO DOS SERVIÇOS | QUANTIDADE | PREÇO SEM BDI | PREÇO COM BDI | PARTICIP. (%) | PREÇO SEM BDI | PREÇO COM BDI | PARTICIP. (%)
1 | CANTEIRO E ADMINISTRATIVO | 1 | 605039.95 | 728105.07 | 14.31% | 723818.38 | 871043.04 | 14.31
2 | ETAPA 01 - TERRAPLANAGEM | 1 | 5656.04 | 6806.47 | 0.1338% | 6788.3 | 8169.04 | 0.13
3 | ETAPA 01 - BLOCO 02 | 1 | 21102.61 | 25394.88 | 0.4991% | 25241.18 | 30375.24 | 0.5
4 | ETAPA 01 - BLOCO 02 - BLOCO COZINHA COM REFEITÓRIO - PADRÃO SEDUC - MOD 04 | 1 | 326528.97 | 392944.96 | 7.723% | 390752.65 | 470231.74 | 7.72
5 | ETAPA 01 - BLOCO 03 | 1 | 17303.72 | 20823.29 | 0.4093% | 20697.34 | 24907.18 | 0.41
6 | ETAPA 01 - BLOCO 03 - BLOCO QUADRA ARCO - PADRÃO SEDUC 2020 - MODELO 03 | 1 | 440707.25 | 530347.1 | 10.42% | 527311.17 | 634566.26 | 10.42
7 | ETAPA 01 - BLOCO 04 | 1 | 986.6 | 1187.27 | 0.02334% | 1180.1 | 1420.13 | 0.02
8 | ETAPA 01 - BLOCO 04 - BLOCO VESTIÁRIO COM SANITÁRIOS - PADRÃO SEDUC 2020 | 1 | 207901.21 | 250188.31 | 4.917% | 248753.81 | 299350.33 | 4.92
9 | ETAPA 01 - PASSARELA 03 | 1 | 2713.24 | 3265.11 | 0.06417% | 3245.43 | 3905.55 | 0.06
10 | ETAPA 01 - PASSARELA 03 - PASSARELA M2 - SEC. XXI - REV. 2015 | 1 | 10357.95 | 12464.75 | 0.245% | 12398.04 | 14919.8 | 0.25
11 | ETAPA 01 - PASSARELA 04 | 1 | 357.14 | 429.78 | 0.008447% | 427.19 | 514.08 | 0.01
12 | ETAPA 01 - PASSARELA 04 - PASSARELA M2 - SEC. XXI - REV. 2015 | 1 | 10357.95 | 12464.75 | 0.245% | 12398.04 | 14919.8 | 0.25
13 | ETAPA 01 - RESERVATÓRIO ELEVADO - 12.500 L - 13 M DE ALTURA | 1 | 77726.26 | 93535.78 | 1.838% | 92985.68 | 111898.97 | 1.84
14 | ETAPA 01 - RESERVATÓRIO ENTERRADO | 1 | 17368.49 | 20901.24 | 0.4108% | 20778.2 | 25004.49 | 0.41
15 | INSTALAÇÕES DE GÁS | 1 | 10068.47 | 12116.39 | 0.2381% | 12043.64 | 14493.32 | 0.24
16 | INSTALAÇÕES DE COMBATE A INCÊNDIO - GERAIS | 1 | 70826.45 | 85232.54 | 1.675% | 84717.7 | 101949.28 | 1.67
17 | INSTALAÇÕES HIDROSSANITÁRIAS - GERAIS | 1 | 177946.36 | 214140.64 | 4.209% | 212859.82 | 256155.51 | 4.21
18 | INSTALAÇÕES ELÉTRICAS - GERAIS | 1 | 615060.8 | 740164.16 | 14.55% | 736002.79 | 885705.76 | 14.55
19 | ETAPA 02 - BLOCO 01 | 1 | 495069.08 | 595766.13 | 11.71% | 592349.43 | 712833.3 | 11.71
20 | ETAPA 02 - PASSARELA 01 | 1 | 42971.51 | 51711.91 | 1.016% | 51431.11 | 61892.2 | 1.02
21 | ETAPA 03 - BLOCO 05 | 1 | 503316.34 | 605690.88 | 11.9% | 602212.05 | 724701.98 | 11.9
22 | ETAPA 03 - BLOCO 05 - BANHEIROS | 1 | 140672.61 | 169285.41 | 3.327% | 168271.91 | 202498.42 | 3.33
23 | ETAPA 03 - PASSARELA 05 | 1 | 56048.54 | 67448.81 | 1.326% | 67066.37 | 80707.67 | 1.33
24 | ETAPA 04 - QUADRA DESCOBERTA | 1 | 120840.69 | 145419.68 | 2.858% | 144573.15 | 173979.33 | 2.86
25 | ETAPA 04 - PASSARELA 02 | 1 | 14166.25 | 17047.66 | 0.3351% | 16955.55 | 20404.31 | 0.34
26 | ETAPA 04 - MURO / CALÇADA | 1 | 139450.86 | 167815.16 | 3.298% | 166860.79 | 200800.27 | 3.3
27 | ETAPA 04 - DIVERSOS | 1 | 97399.08 | 117210.05 | 2.304% | 116565.89 | 140275.38 | 2.29
TOTAL GERAL DO ORÇAMENTO (R$) |  |  | 4227944.42 | 5087908.31 | 100% | 5058685.71 | 6087622.38 | 100

## Planilha
| UNIDADEESCOLAR | [9 empty] | CÓDIGO INEP
| COLÉGIO ESTADUAL DO SOL | [9 empty] | 52054330
| OBRA |  |  |  | DATA | [5 empty] | CIDADE
| REFORMA E AMPLIAÇÃO |  |  |  | 2024-01-15 | [5 empty] | RIO VERDE
| CRE |  |  | ENDEREÇO | REFERÊNCIA GOINFRA | [5 empty] | REFERÊNCIA SINAPI
| CRE-RIO VERDE |  |  | RUA AUGUSTA BASTOS , CENTRO , CEP:75900-030 | 2023-06-01 | ONERADA |  |  |  |  | 2023-06-01 | ONERADA
| ÁREAEXISTENTE(M²) |  |  | ÁREA A CONSTRUIR (M²) | ÁREA A DEMOLIR (M²) | [5 empty] | ÁREA TOTAL CONSTRUÍDA (M²)
| 2169.57 |  |  | 1360.74 | 52.41 | [5 empty] | 3477.9
PLANILHAORÇAMENTÁRIA
| ITEM | TABELA | CODIGO | DESCRIÇÃO DOS SERVIÇOS | UNID | QUANT | QUANT TOTAL |  | MAT |  | MO | T.SERVIÇO UNIT | VALOR TOTAL | MAT | MO | T.SERVIÇO UNIT | VALOR TOTAL |  | MAT | MO
0001 | 1 |  |  | CANTEIRO E ADMINISTRATIVO | UN | 1 | [5 empty] | 605039.95 | 605039.95 |  |  | 723818.38 | 723818.38 | -118778.43
0002 | 1.1. |  |  | SERVIÇOS PRELIMINARES | [7 empty] | 179996.67 | 179996.67 |  |  | 215329.97 | 215329.97 | -35333.3
0003 | 1.1.0.0.1. | GOINFRA | 20212 | BARRACÃO DE OBRAS PADRÃO GOINFRA ( BLOCOS,COBERTURAS,PASSARELAS E MÓVEIS), SEM ALOJAMENTO E LAVANDERIA , COM PINTURA, EM CONSONÂNCIA COM AS NR's, EM ESPECIAL A NR-18, INCLUSO INSTALAÇÕES ELÉTRICAS E HIDROSSANITÁRIAS - ( COM REAPROVEITAMENTO 1 VEZ ). | M2 | 50.82 | 50.82 | 251.83 | 210.55 | 66.35 | 55.47 | 13519.13 | 13519.13 | 251.83 | 66.35 | 16169.9 | 16169.9 | -2650.77 | 10700.15 | 2818.98
0004 | 1.1.0.0.2. | GOINFRA | 20600 | TAPUME EM CHAPA COMPENSADA RESINADA 6MM COM PORTÕES E FERRAGENS - PADRÃO GOINFRA | M2 | 333.7 | 333.7 | 59.61 | 49.83 | 17.52 | 14.64 | 21513.63 | 21513.63 | 59.61 | 17.52 | 25738.28 | 25738.28 | -4224.65 | 16628.27 | 4885.36
0005 | 1.1.0.0.3. | GOINFRA | 21301 | PLACA DE OBRA PLOTADA EM CHAPA METÁLICA 26 , AFIXADA EM CAVALETES DE MADEIRA DE LEI (VIGOTAS 6X12CM) - PADRÃO GOINFRA | M2 | 7.5 | 7.5 | 410.66 | 343.35 | 3.1 | 2.59 | 2594.55 | 2594.55 | 410.66 | 3.1 | 3103.2 | 3103.2 | -508.65 | 2575.12 | 19.42
0006 | 1.1.0.0.4. | GOINFRA | 20200 | FERRAMENTAS (MANUAIS/ELÉTRICAS) E MATERIAL DE LIMPEZA PERMANENTE DA OBRA - ÁREAS EDIFICADAS/COBERTAS/FECHADAS | M2 | 3122.82 | 3122.82 | 7.24 | 6.05 | 0 | 0 | 18893.06 | 18893.06 | 7.24 | 0 | 22609.21 | 22609.21 | -3716.15 | 18893.06 | 0
0007 | 1.1.0.0.5. | GOINFRA | 21602 | EPI/PGR/PCMSO/EXAMES/TREINAMENTOS/VISITAS - ÁREAS EDIFICADAS/COBERTAS/FECHADAS | M2 | 3122.82 | 3122.82 | 47.3 | 39.54 | 0 | 0 | 123476.3 | 123476.3 | 47.3 | 0 | 147709.38 | 147709.38 | -24233.08 | 123476.3 | 0
0008 | 1.2. |  |  | TRANSPORTES | [7 empty] | 535.78 | 535.78 |  |  | 640.82 | 640.82 | -105.04 | 0 | 0
0009 | 1.2.0.0.1. | GOINFRA | 30114 | MOBILIZAÇÃO DO CANTEIRO DE OBRAS - INCLUSIVE CARGA E DESCARGA E A HORA IMPRODUTIVA DO CAMINHÃO - ( EXCLUSO O TRANSPORTE ) | UN | 1 | 1 | 156.55 | 130.89 | 163.86 | 137 | 267.89 | 267.89 | 156.55 | 163.86 | 320.41 | 320.41 | -52.52 | 130.89 | 137
0010 | 1.2.0.0.2. | GOINFRA | 30116 | DESMOBILIZAÇÃO DO CANTEIRO DE OBRAS - INCLUSIVE CARGA E DESCARGA E A HORA IMPRODUTIVA DO CAMINHÃO - ( EXCLUSO O TRANSPORTE ) | UN | 1 | 1 | 156.55 | 130.89 | 163.86 | 137 | 267.89 | 267.89 | 156.55 | 163.86 | 320.41 | 320.41 | -52.52 | 130.89 | 137
0011 | 1.3. |  |  | FUNDAÇÕES E SONDAGENS | [7 empty] | 5944.8 | 5944.8 |  |  | 7110.4 | 7110.4 | -1165.6 | 0 | 0
0012 | 1.3.0.0.1. | GOINFRA | 50101 | SONDAGENS PARA INTERIOR - (OBRAS CIVIS) | M | 80 | 80 | 88.88 | 74.31 | 0 | 0 | 5944.8 | 5944.8 | 88.88 | 0 | 7110.4 | 7110.4 | -1165.6 | 5944.8 | 0
0013 | 1.4. |  |  | ADMINISTRAÇÃO | [7 empty] | 251438.4 | 251438.4 |  |  | 300771.9 | 300771.9 | -49333.5 | 0 | 0
0014 | 1.4.0.0.1. | GOINFRA | 250101 | ENGENHEIRO - (OBRAS CIVIS) | H | 1710 | 1710 | 0 | 0 | 90.47 | 75.64 | 129344.4 | 129344.4 | 0 | 90.47 | 154703.7 | 154703.7 | -25359.3 | 0 | 129344.4
0015 | 1.4.0.0.2. | GOINFRA | 250103 | ENCARREGADO - (OBRAS CIVIS) | H | 3420 | 3420 | 0 | 0 | 24.86 | 20.78 | 71067.6 | 71067.6 | 0 | 24.86 | 85021.2 | 85021.2 | -13953.6 | 0 | 71067.6
0016 | 1.4.0.0.3. | GOINFRA | 250105 | ALMOXARIFE - (OBRAS CIVIS) | H | 3420 | 3420 | 0 | 0 | 17.85 | 14.92 | 51026.4 | 51026.4 | 0 | 17.85 | 61047 | 61047 | -10020.6 | 0 | 51026.4
0017 | 1.5. |  |  | DIVERSOS | [7 empty] | 167124.3 | 167124.3 |  |  | 199965.29 | 199965.29 | -32840.99 | 0 | 0
0018 | 1.5.0.0.1. | GOINFRA | 270501 | LIMPEZA FINAL DE OBRA - (OBRAS CIVIS) | M2 | 1762.08 | 1762.08 | 1.6 | 1.33 | 2 | 1.67 | 5286.24 | 5286.24 | 1.6 | 2 | 6343.48 | 6343.48 | -1057.24 | 2343.56 | 2942.67
0019 | 1.5.0.0.2. | GOINFRA | 270804 | PLACA DE INAUGURAÇÃO AÇO ESCOVADO 60 X 120 CM | UN | 1 | 1 | 1597.48 | 1335.65 | 5.58 | 4.66 | 1340.31 | 1340.31 | 1597.48 | 5.58 | 1603.06 | 1603.06 | -262.75 | 1335.65 | 4.66
0020 | 1.5.0.0.3. | GOINFRA | 271500 | CAFE DA MANHA | RE | 9975 | 9975 | 3.35 | 2.8 | 0 | 0 | 27930 | 27930 | 3.35 | 0 | 33416.25 | 33416.25 | -5486.25 | 27930 | 0
0021 | 1.5.0.0.4. | GOINFRA | 271502 | CANTINA - (OBRAS CIVIS) | RE | 9975 | 9975 | 15.9 | 13.29 | 0 | 0 | 132567.75 | 132567.75 | 15.9 | 0 | 158602.5 | 158602.5 | -26034.75 | 132567.75 | 0
0022 | 2 |  |  | ETAPA 01 - TERRAPLANAGEM | UN | 1 | [5 empty] | 5656.04 | 5656.04 |  |  | 6788.3 | 6788.3 | -1132.26 | 0 | 0
0023 | 2.1. |  |  | SERVIÇO EM TERRA | [7 empty] | 5656.04 | 5656.04 |  |  | 6788.3 | 6788.3 | -1132.26 | 0 | 0
0024 | 2.1.0.0.1. | GOINFRA | 41004 | ESCAVACAO MECANICA | M3 | 435.45 | 435.45 | 1.78 | 1.48 | 0 | 0 | 644.46 | 644.46 | 1.78 | 0 | 775.1 | 775.1 | -130.64 | 644.46 | 0
0025 | 2.1.0.0.2. | GOINFRA | 41005 | CARGA MECANIZADA | M3 | 152.45 | 152.45 | 1.31 | 1.09 | 0 | 0 | 166.17 | 166.17 | 1.31 | 0 | 199.7 | 199.7 | -33.53 | 166.17 | 0
0026 | 2.1.0.0.3. | GOINFRA | 41012 | INDENIZAÇÃO DE JAZIDA | M3 | 152.45 | 152.45 | 5 | 4.18 | 0 | 0 | 637.24 | 637.24 | 5 | 0 | 762.25 | 762.25 | -125.01 | 637.24 | 0
0027 | 2.1.0.0.4. | GOINFRA | 41006 | TRANSPORTE DE MATERIAL ESCAVADO M3.KM | M3KM | 1524.5 | 1524.5 | 2.51 | 2.09 | 0 | 0 | 3186.2 | 3186.2 | 2.51 | 0 | 3826.49 | 3826.49 | -640.29 | 3186.2 | 0
0028 | 2.1.0.0.5. | GOINFRA | 41010 | TRANSPORTE COM LÂMINA ATE 100 M - (OBRAS CIVIS) | M3 | 141.5 | 141.5 | 1.31 | 1.09 | 0 | 0 | 154.23 | 154.23 | 1.31 | 0 | 185.36 | 185.36 | -31.13 | 154.23 | 0
0029 | 2.1.0.0.6. | GOINFRA | 41008 | COMPACTAÇÃO MECÂNICA COM CONTROLE DA UMIDADE (95% PN) | M3 | 235.16 | 235.16 | 4.42 | 3.69 | 0 | 0 | 867.74 | 867.74 | 4.42 | 0 | 1039.4 | 1039.4 | -171.66 | 867.74 | 0
0030 | 3 |  |  | ETAPA 01 - BLOCO 02 | UN | 1 | [5 empty] | 21102.61 | 21102.61 |  |  | 25241.18 | 25241.18 | -4138.57 | 0 | 0
0031 | 3.1. |  |  | INSTALAÇÕES HIDROSSANITÁRIAS | [7 empty] | 13102.86 | 13102.86 |  |  | 15672.09 | 15672.09 | -2569.23 | 0 | 0
0032 | 3.1.0.0.1. | GOINFRA | 271417 | CANALETA CONCRETO DESEMPENADO 5 CM PADRÃO GOINFRA (MEIA CANA) | M | 60.7 | 60.7 | 18.53 | 15.49 | 35.86 | 29.98 | 2760.02 | 2760.02 | 18.53 | 35.86 | 3301.47 | 3301.47 | -541.45 | 940.24 | 1819.78
0033 | 3.1.0.0.2. | GOINFRA | 180324 | GRELHA PADRÃO GOINFRA DE FERRO CHATO COM BERÇO ( ESPAÇAMENTO ENTRE EIXOS = 2 CM) | M2 | 21.22 | 21.22 | 513.88 | 429.65 | 69.09 | 57.76 | 10342.84 | 10342.84 | 513.88 | 69.09 | 12370.62 | 12370.62 | -2027.78 | 9117.17 | 1225.66
0034 | 3.2. |  |  | REVESTIMENTO DE PISO | [7 empty] | 7298.86 | 7298.86 |  |  | 8730.37 | 8730.37 | -1431.51 | 0 | 0
0035 | 3.2.0.0.1. | GOINFRA | 221120 | PISO DE BORRACHA COLORIDO MODELO TÁTIL ( ALERTA OU DIRECIONAL) INCLUSO CONTRAPISO (1CI:3ARML) C/ E=2CM E NATA DE CIMENTO | M2 | 36.99 | 36.99 | 211.35 | 176.7 | 24.67 | 20.62 | 7298.86 | 7298.86 | 211.35 | 24.67 | 8730.37 | 8730.37 | -1431.51 | 6536.13 | 762.73
0036 | 3.3. |  |  | PINTURA | [7 empty] | 700.89 | 700.89 |  |  | 838.72 | 838.72 | -137.83 | 0 | 0
0037 | 3.3.0.0.1. | GOINFRA | 261602 | PINTURA TINTA ESMALTE PARA ESQUADRIAS DE FERRO C FUNDO ANTICORROSIVO | M2 | 31.83 | 31.83 | 11.48 | 9.59 | 14.87 | 12.43 | 700.89 | 700.89 | 11.48 | 14.87 | 838.72 | 838.72 | -137.83 | 305.24 | 395.64
0038 | 4 |  |  | ETAPA 01 - BLOCO 02 - BLOCO COZINHA COM REFEITÓRIO - PADRÃO SEDUC - MOD 04 | UN | 1 | [5 empty] | 326528.97 | 326528.97 |  |  | 390752.65 | 390752.65 | -64223.68 | 0 | 0
0039 | 4.1. |  |  | SERVIÇOS PRELIMINARES | [7 empty] | 1357.38 | 1357.38 |  |  | 1628.86 | 1628.86 | -271.48 | 0 | 0
0040 | 4.1.0.0.1. | GOINFRA | 20701 | LOCAÇÃO DA OBRA, EXECUÇÃO DE GABARITO SEM REAPROVEITAMENTO, INCLUSO PINTURA (FACE INTERNA DO RIPÃO 15CM) E PIQUETE COM TESTEMUNHA | M2 | 305.03 | 305.03 | 3.73 | 3.11 | 1.61 | 1.34 | 1357.38 | 1357.38 | 3.73 | 1.61 | 1628.86 | 1628.86 | -271.48 | 948.64 | 408.74
0041 | 4.2. |  |  | TRANSPORTES | [7 empty] | 783.97 | 783.97 |  |  | 937.9 | 937.9 | -153.93 | 0 | 0
0042 | 4.2.0.0.1. | GOINFRA | 30101 | TRANSPORTE DE ENTULHO EM CAMINHÃO INCLUSO A CARGA MANUAL | M3 | 21.35 | 21.35 | 34.33 | 28.7 | 9.6 | 8.02 | 783.97 | 783.97 | 34.33 | 9.6 | 937.9 | 937.9 | -153.93 | 612.74 | 171.22
0043 | 4.3. |  |  | SERVIÇO EM TERRA | [7 empty] | 2068.52 | 2068.52 |  |  | 2479.54 | 2479.54 | -411.02 | 0 | 0
0044 | 4.3.1. |  |  | GERAL | [7 empty] | 1497.68 | 1497.68 |  |  | 1796.62 | 1796.62 | -298.94 | 0 | 0
0045 | 4.3.1.0.1. | GOINFRA | 41140 | REGULARIZAÇÃO DO TERRENO SEM APILOAMENTO COM TRANSPORTE MANUAL DA TERRA ESCAVADA | M2 | 305.03 | 305.03 | 0 | 0 | 2.72 | 2.27 | 692.41 | 692.41 | 0 | 2.72 | 829.68 | 829.68 | -137.27 | 0 | 692.41
0046 | 4.3.1.0.2. | SINAPI | 97083 | COMPACTAÇÃO MECÂNICA DE SOLO PARA EXECUÇÃO DE RADIER, PISO DE CONCRETO OU LAJE SOBRE SOLO, COM COMPACTADOR DE SOLOS A PERCUSSÃO. AF_09/2021 | M2 | 305.03 | 305.03 | 0.91 | 0.76 | 2.26 | 1.88 | 805.27 | 805.27 | 0.91 | 2.26 | 966.94 | 966.94 | -161.67 | 231.82 | 573.45
0047 | 4.3.2. |  |  | RASGO - INSTALAÇÕES HIDROSSANITÁRIAS | [7 empty] | 570.84 | 570.84 |  |  | 682.92 | 682.92 | -112.08 | 0 | 0
0048 | 4.3.2.0.1. | GOINFRA | 40101 | ESCAVACAO MANUAL DE VALAS < 1 MTS. (OBRAS CIVIS) | M3 | 12 | 12 | 0 | 0 | 34.23 | 28.61 | 343.32 | 343.32 | 0 | 34.23 | 410.76 | 410.76 | -67.44 | 0 | 343.32
0049 | 4.3.2.0.2. | GOINFRA | 40902 | REATERRO COM APILOAMENTO | M3 | 12 | 12 | 0 | 0 | 22.68 | 18.96 | 227.52 | 227.52 | 0 | 22.68 | 272.16 | 272.16 | -44.64 | 0 | 227.52
0050 | 4.4. |  |  | FUNDAÇÕES E SONDAGENS | [7 empty] | 20815.26 | 20815.26 |  |  | 24903.36 | 24903.36 | -4088.1 | 0 | 0
0051 | 4.4.1. |  |  | ESTACAS | [7 empty] | 13133.69 | 13133.69 |  |  | 15713.21 | 15713.21 | -2579.52 | 0 | 0
0052 | 4.4.1.0.1. | GOINFRA | 50302 | ESTACA A TRADO DIAM.30 CM SEM FERRO | M | 152 | 152 | 31.84 | 26.62 | 37.48 | 31.33 | 8808.4 | 8808.4 | 31.84 | 37.48 | 10536.64 | 10536.64 | -1728.24 | 4046.24 | 4762.16
0053 | 4.4.1.0.2. | GOINFRA | 52005 | ACO CA-50A - 10,0 MM (3/8") - (OBRAS CIVIS) | KG | 326.5 | 326.5 | 8.99 | 7.51 | 2.98 | 2.49 | 3265 | 3265 | 8.99 | 2.98 | 3908.2 | 3908.2 | -643.2 | 2452.01 | 812.98
0054 | 4.4.1.0.3. | GOINFRA | 52014 | ACO CA-60 - 5,0 MM - (OBRAS CIVIS) | KG | 82.9 | 82.9 | 12.69 | 10.61 | 2.61 | 2.18 | 1060.29 | 1060.29 | 12.69 | 2.61 | 1268.37 | 1268.37 | -208.08 | 879.56 | 180.72
0055 | 4.4.2. |  |  | BLOCOS | [7 empty] | 7606.33 | 7606.33 |  |  | 9100.15 | 9100.15 | -1493.82 | 0 | 0
0056 | 4.4.2.0.1. | GOINFRA | 50901 | ESCAVACAO MANUAL DE VALAS (SAPATAS/BLOCOS) | M3 | 8.66 | 8.66 | 0 | 0 | 43.34 | 36.23 | 313.75 | 313.75 | 0 | 43.34 | 375.32 | 375.32 | -61.57 | 0 | 313.75
0057 | 4.4.2.0.2. | GOINFRA | 50902 | APILOAMENTO (BLOCOS/SAPATAS) | M2 | 13.32 | 13.32 | 0 | 0 | 5.34 | 4.46 | 59.4 | 59.4 | 0 | 5.34 | 71.12 | 71.12 | -11.72 | 0 | 59.4
0058 | 4.4.2.0.3. | GOINFRA | 60470 | LASTRO DE BRITA - (OBRAS CIVIS) | M3 | 0.58 | 0.58 | 181.54 | 151.78 | 26.68 | 22.3 | 100.96 | 100.96 | 181.54 | 26.68 | 120.76 | 120.76 | -19.8 | 88.03 | 12.93
0059 | 4.4.2.0.4. | GOINFRA | 51036 | CONCRETO USINADO BOMBEÁVEL FCK=25 MPA (O.C.) | M3 | 8.08 | 8.08 | 588.54 | 492.07 | 0 | 0 | 3975.92 | 3975.92 | 588.54 | 0 | 4755.4 | 4755.4 | -779.48 | 3975.92 | 0
0060 | 4.4.2.0.5. | GOINFRA | 51060 | LANÇAMENTO/APLICAÇÃO/ADENSAMENTO DE CONCRETO USINADO BOMBEADO EM FUNDAÇÃO | M3 | 8.08 | 8.08 | 0.12 | 0.1 | 40.18 | 33.59 | 272.21 | 272.21 | 0.12 | 40.18 | 325.62 | 325.62 | -53.41 | 0.8 | 271.4
0061 | 4.4.2.0.6. | GOINFRA | 52014 | ACO CA-60 - 5,0 MM - (OBRAS CIVIS) | KG | 38.9 | 38.9 | 12.69 | 10.61 | 2.61 | 2.18 | 497.53 | 497.53 | 12.69 | 2.61 | 595.17 | 595.17 | -97.64 | 412.72 | 84.8
0062 | 4.4.2.0.7. | GOINFRA | 52003 | ACO CA-50A - 6,3 MM (1/4") - (OBRAS CIVIS) | KG | 32.6 | 32.6 | 9.71 | 8.11 | 2.98 | 2.49 | 345.56 | 345.56 | 9.71 | 2.98 | 413.69 | 413.69 | -68.13 | 264.38 | 81.17
0063 | 4.4.2.0.8. | GOINFRA | 52005 | ACO CA-50A - 10,0 MM (3/8") - (OBRAS CIVIS) | KG | 204.1 | 204.1 | 8.99 | 7.51 | 2.98 | 2.49 | 2041 | 2041 | 8.99 | 2.98 | 2443.07 | 2443.07 | -402.07 | 1532.79 | 508.2
0064 | 4.4.3. |  |  | CONTROLE TECNOLÓGICO | [7 empty] | 75.24 | 75.24 |  |  | 90 | 90 | -14.76 | 0 | 0
0065 | 4.4.3.0.1. | GOINFRA | 50251 | CORPO DE PROVA | UN | 6 | 6 | 15 | 12.54 | 0 | 0 | 75.24 | 75.24 | 15 | 0 | 90 | 90 | -14.76 | 75.24 | 0
0066 | 4.5. |  |  | ESTRUTURA | [7 empty] | 51636.11 | 51636.11 |  |  | 61775.69 | 61775.69 | -10139.58 | 0 | 0
0067 | 4.5.1. |  |  | VIGAS BALDRAMES | [7 empty] | 10918.98 | 10918.98 |  |  | 13062.73 | 13062.73 | -2143.75 | 0 | 0
0068 | 4.5.1.0.1. | GOINFRA | 40101 | ESCAVACAO MANUAL DE VALAS < 1 MTS. (OBRAS CIVIS) | M3 | 16.24 | 16.24 | 0 | 0 | 34.23 | 28.61 | 464.62 | 464.62 | 0 | 34.23 | 555.89 | 555.89 | -91.27 | 0 | 464.62
0069 | 4.5.1.0.2. | GOINFRA | 50902 | APILOAMENTO (BLOCOS/SAPATAS) | M2 | 16.72 | 16.72 | 0 | 0 | 5.34 | 4.46 | 74.57 | 74.57 | 0 | 5.34 | 89.28 | 89.28 | -14.71 | 0 | 74.57
0070 | 4.5.1.0.3. | GOINFRA | 60470 | LASTRO DE BRITA - (OBRAS CIVIS) | M3 | 0.84 | 0.84 | 181.54 | 151.78 | 26.68 | 22.3 | 146.22 | 146.22 | 181.54 | 26.68 | 174.9 | 174.9 | -28.68 | 127.49 | 18.73
0071 | 4.5.1.0.4. | GOINFRA | 60191 | FORMA DE TABUA CINTA BALDRAME U=8 VEZES | M2 | 95.65 | 95.65 | 24.8 | 20.73 | 11.37 | 9.5 | 2891.49 | 2891.49 | 24.8 | 11.37 | 3459.66 | 3459.66 | -568.17 | 1982.82 | 908.67
0072 | 4.5.1.0.5. | GOINFRA | 60524 | CONCRETO USINADO BOMBEÁVEL FCK=25 MPA (O.C.) | M3 | 6.69 | 6.69 | 588.54 | 492.07 | 0 | 0 | 3291.94 | 3291.94 | 588.54 | 0 | 3937.33 | 3937.33 | -645.39 | 3291.94 | 0
0073 | 4.5.1.0.6. | GOINFRA | 60800 | LANÇAMENTO/APLICAÇÃO/ADENSAMENTO DE CONCRETO USINADO BOMBEADO EM ESTRUTURA - (O.C.) | M3 | 6.69 | 6.69 | 0.12 | 0.1 | 51.75 | 43.26 | 290.07 | 290.07 | 0.12 | 51.75 | 347.01 | 347.01 | -56.94 | 0.66 | 289.4
0074 | 4.5.1.0.7. | GOINFRA | 40902 | REATERRO COM APILOAMENTO | M3 | 9.56 | 9.56 | 0 | 0 | 22.68 | 18.96 | 181.25 | 181.25 | 0 | 22.68 | 216.82 | 216.82 | -35.57 | 0 | 181.25
0075 | 4.5.1.0.8. | GOINFRA | 60303 | ACO CA-50-A - 6,3 MM (1/4") - (OBRAS CIVIS) | KG | 5.6 | 5.6 | 9.71 | 8.11 | 2.98 | 2.49 | 59.36 | 59.36 | 9.71 | 2.98 | 71.06 | 71.06 | -11.7 | 45.41 | 13.94
0076 | 4.5.1.0.9. | GOINFRA | 60304 | ACO CA-50 A - 8,0 MM (5/16") - (OBRAS CIVIS) | KG | 157.6 | 157.6 | 9.39 | 7.85 | 2.98 | 2.49 | 1629.58 | 1629.58 | 9.39 | 2.98 | 1949.51 | 1949.51 | -319.93 | 1237.16 | 392.42
0077 | 4.5.1.0.10. | GOINFRA | 60305 | ACO CA-50A - 10,0 MM (3/8") - (OBRAS CIVIS) | KG | 67.1 | 67.1 | 8.99 | 7.51 | 2.98 | 2.49 | 671 | 671 | 8.99 | 2.98 | 803.18 | 803.18 | -132.18 | 503.92 | 167.07
0078 | 4.5.1.0.11. | GOINFRA | 60314 | ACO CA - 60 - 5,0 MM - (OBRAS CIVIS) | KG | 95.3 | 95.3 | 12.69 | 10.61 | 2.61 | 2.18 | 1218.88 | 1218.88 | 12.69 | 2.61 | 1458.09 | 1458.09 | -239.21 | 1011.13 | 207.75
0079 | 4.5.2. |  |  | PILARES | [7 empty] | 12603.45 | 12603.45 |  |  | 15081.57 | 15081.57 | -2478.12 | 0 | 0
0080 | 4.5.2.0.1. | GOINFRA | 60205 | FORMA CHAPA DE COMPENSADO PLASTIFICADO 17MM U=7 V - (OBRAS CIVIS) | M2 | 92.4 | 92.4 | 34.16 | 28.56 | 23.52 | 19.66 | 4455.52 | 4455.52 | 34.16 | 23.52 | 5329.63 | 5329.63 | -874.11 | 2638.94 | 1816.58
0081 | 4.5.2.0.2. | GOINFRA | 60524 | CONCRETO USINADO BOMBEÁVEL FCK=25 MPA (O.C.) | M3 | 5.2 | 5.2 | 588.54 | 492.07 | 0 | 0 | 2558.76 | 2558.76 | 588.54 | 0 | 3060.4 | 3060.4 | -501.64 | 2558.76 | 0
0082 | 4.5.2.0.3. | GOINFRA | 60800 | LANÇAMENTO/APLICAÇÃO/ADENSAMENTO DE CONCRETO USINADO BOMBEADO EM ESTRUTURA - (O.C.) | M3 | 5.2 | 5.2 | 0.12 | 0.1 | 51.75 | 43.26 | 225.47 | 225.47 | 0.12 | 51.75 | 269.72 | 269.72 | -44.25 | 0.52 | 224.95
0083 | 4.5.2.0.4. | SINAPI | 92762 | ARMAÇÃO DE PILAR OU VIGA DE ESTRUTURA CONVENCIONAL DE CONCRETO ARMADO UTILIZANDO AÇO CA-50 DE 10,0 MM - MONTAGEM. AF_06/2022 | KG | 378 | 378 | 10.23 | 8.55 | 1.17 | 0.97 | 3598.56 | 3598.56 | 10.23 | 1.17 | 4309.2 | 4309.2 | -710.64 | 3231.9 | 366.66
0084 | 4.5.2.0.5. | SINAPI | 92759 | ARMAÇÃO DE PILAR OU VIGA DE ESTRUTURA CONVENCIONAL DE CONCRETO ARMADO UTILIZANDO AÇO CA-60 DE 5,0 MM - MONTAGEM. AF_06/2022 | KG | 146 | 146 | 10.39 | 8.68 | 4.08 | 3.41 | 1765.14 | 1765.14 | 10.39 | 4.08 | 2112.62 | 2112.62 | -347.48 | 1267.28 | 497.86
0085 | 4.5.3. |  |  | VIGAS DE COBERTURA | [7 empty] | 15637.64 | 15637.64 |  |  | 18708.71 | 18708.71 | -3071.07 | 0 | 0
0086 | 4.5.3.0.1. | GOINFRA | 60205 | FORMA CHAPA DE COMPENSADO PLASTIFICADO 17MM U=7 V - (OBRAS CIVIS) | M2 | 131.02 | 131.02 | 34.16 | 28.56 | 23.52 | 19.66 | 6317.78 | 6317.78 | 34.16 | 23.52 | 7557.23 | 7557.23 | -1239.45 | 3741.93 | 2575.85
0087 | 4.5.3.0.2. | GOINFRA | 60524 | CONCRETO USINADO BOMBEÁVEL FCK=25 MPA (O.C.) | M3 | 9.56 | 9.56 | 588.54 | 492.07 | 0 | 0 | 4704.18 | 4704.18 | 588.54 | 0 | 5626.44 | 5626.44 | -922.26 | 4704.18 | 0
0088 | 4.5.3.0.3. | GOINFRA | 60800 | LANÇAMENTO/APLICAÇÃO/ADENSAMENTO DE CONCRETO USINADO BOMBEADO EM ESTRUTURA - (O.C.) | M3 | 9.56 | 9.56 | 0.12 | 0.1 | 51.75 | 43.26 | 414.52 | 414.52 | 0.12 | 51.75 | 495.87 | 495.87 | -81.35 | 0.95 | 413.56
0089 | 4.5.3.0.4. | GOINFRA | 60303 | ACO CA-50-A - 6,3 MM (1/4") - (OBRAS CIVIS) | KG | 22.9 | 22.9 | 9.71 | 8.11 | 2.98 | 2.49 | 242.74 | 242.74 | 9.71 | 2.98 | 290.6 | 290.6 | -47.86 | 185.71 | 57.02
0090 | 4.5.3.0.5. | GOINFRA | 60304 | ACO CA-50 A - 8,0 MM (5/16") - (OBRAS CIVIS) | KG | 64 | 64 | 9.39 | 7.85 | 2.98 | 2.49 | 661.76 | 661.76 | 9.39 | 2.98 | 791.68 | 791.68 | -129.92 | 502.4 | 159.36
0091 | 4.5.3.0.6. | SINAPI | 92762 | ARMAÇÃO DE PILAR OU VIGA DE ESTRUTURA CONVENCIONAL DE CONCRETO ARMADO UTILIZANDO AÇO CA-50 DE 10,0 MM - MONTAGEM. AF_06/2022 | KG | 196.4 | 196.4 | 10.23 | 8.55 | 1.17 | 0.97 | 1869.72 | 1869.72 | 10.23 | 1.17 | 2238.96 | 2238.96 | -369.24 | 1679.22 | 190.5
0092 | 4.5.3.0.7. | SINAPI | 92763 | ARMAÇÃO DE PILAR OU VIGA DE ESTRUTURA CONVENCIONAL DE CONCRETO ARMADO UTILIZANDO AÇO CA-50 DE 12,5 MM - MONTAGEM. AF_06/2022 | KG | 25.7 | 25.7 | 8.87 | 7.41 | 0.72 | 0.6 | 205.85 | 205.85 | 8.87 | 0.72 | 246.46 | 246.46 | -40.61 | 190.43 | 15.42
0093 | 4.5.3.0.8. | SINAPI | 92759 | ARMAÇÃO DE PILAR OU VIGA DE ESTRUTURA CONVENCIONAL DE CONCRETO ARMADO UTILIZANDO AÇO CA-60 DE 5,0 MM - MONTAGEM. AF_06/2022 | KG | 101 | 101 | 10.39 | 8.68 | 4.08 | 3.41 | 1221.09 | 1221.09 | 10.39 | 4.08 | 1461.47 | 1461.47 | -240.38 | 876.68 | 344.41
0094 | 4.5.4. |  |  | LAJE | [7 empty] | 10896.15 | 10896.15 |  |  | 13033.05 | 13033.05 | -2136.9 | 0 | 0
0095 | 4.5.4.0.1. | COMPOSIÇÃO | COMP 500_SEE | LAJE PRÉ-FABRICADA TRELIÇADA PARA COBERTURA, H=12CM, ENCHIMENTO EM EPS, INCLUSIVE ESCORAMENTO EM MADEIRA ROLIÇA E CAPEAMENTO COM CONCRETO USINADO 25 MPA - FORNECIMENTO E INSTALAÇÃO. (GOINFRA + ORSE) | M2 | 85 | 85 | 118.44 | 99.02 | 34.89 | 29.17 | 10896.15 | 10896.15 | 118.44 | 34.89 | 13033.05 | 13033.05 | -2136.9 | 8416.7 | 2479.45
0096 | 4.5.5. |  |  | VERGA E CONTRAVERGA | [7 empty] | 1354.17 | 1354.17 |  |  | 1619.63 | 1619.63 | -265.46 | 0 | 0
0097 | 4.5.5.0.1. | GOINFRA | 60010 | VERGA/CONTRAVERGA EM CONCRETO ARMADO FCK = 20 MPA | M3 | 0.55 | 0.55 | 2196.19 | 1836.23 | 748.6 | 625.9 | 1354.17 | 1354.17 | 2196.19 | 748.6 | 1619.63 | 1619.63 | -265.46 | 1009.92 | 344.24
0098 | 4.5.6. |  |  | CONTROLE TECNOLÓGICO | [7 empty] | 225.72 | 225.72 |  |  | 270 | 270 | -44.28 | 0 | 0
0099 | 4.5.6.0.1. | GOINFRA | 60487 | CORPO DE PROVA | UN | 18 | 18 | 15 | 12.54 | 0 | 0 | 225.72 | 225.72 | 15 | 0 | 270 | 270 | -44.28 | 225.72 | 0
0100 | 4.6. |  |  | INSTALAÇÕES ELÉTRICAS | [7 empty] | 20502.92 | 20502.92 |  |  | 24542.96 | 24542.96 | -4040.04 | 0 | 0
0101 | 4.6.0.0.1. | GOINFRA | 70371 | BRACADEIRA METALICA TIPO "D" DIAM. 3/4" | UN | 60 | 60 | 1.47 | 1.22 | 0.37 | 0.3 | 91.2 | 91.2 | 1.47 | 0.37 | 110.4 | 110.4 | -19.2 | 73.2 | 18
0102 | 4.6.0.0.2. | GOINFRA | 70391 | BUCHA DE NYLON S-6 | UN | 160 | 160 | 0.18 | 0.15 | 0.6 | 0.5 | 104 | 104 | 0.18 | 0.6 | 124.8 | 124.8 | -20.8 | 24 | 80
0103 | 4.6.0.0.3. | SINAPI | 91924 | CABO DE COBRE FLEXÍVEL ISOLADO, 1,5 MM², ANTI-CHAMA 450/750 V, PARA CIRCUITOS TERMINAIS - FORNECIMENTO E INSTALAÇÃO. AF_03/2023 | M | 520 | 520 | 1.99 | 1.66 | 0.87 | 0.72 | 1237.6 | 1237.6 | 1.99 | 0.87 | 1487.2 | 1487.2 | -249.6 | 863.2 | 374.4
0104 | 4.6.0.0.4. | SINAPI | 91926 | CABO DE COBRE FLEXÍVEL ISOLADO, 2,5 MM², ANTI-CHAMA 450/750 V, PARA CIRCUITOS TERMINAIS - FORNECIMENTO E INSTALAÇÃO. AF_03/2023 | M | 300 | 300 | 3.05 | 2.55 | 1.09 | 0.91 | 1038 | 1038 | 3.05 | 1.09 | 1242 | 1242 | -204 | 765 | 273
0105 | 4.6.0.0.5. | SINAPI | 91932 | CABO DE COBRE FLEXÍVEL ISOLADO, 10 MM², ANTI-CHAMA 450/750 V, PARA CIRCUITOS TERMINAIS - FORNECIMENTO E INSTALAÇÃO. AF_03/2023 | M | 45 | 45 | 13.13 | 10.97 | 2.88 | 2.4 | 601.65 | 601.65 | 13.13 | 2.88 | 720.45 | 720.45 | -118.8 | 493.65 | 108
0106 | 4.6.0.0.6. | GOINFRA | 70565 | CABO FLEXÍVEL, PVC (70° C), 450/750 V, 6 MM2 | M | 100 | 100 | 5.17 | 4.32 | 2.43 | 2.03 | 635 | 635 | 5.17 | 2.43 | 760 | 760 | -125 | 432 | 203
0107 | 4.6.0.0.7. | SINAPI | 91936 | CAIXA OCTOGONAL 4" X 4", PVC, INSTALADA EM LAJE - FORNECIMENTO E INSTALAÇÃO. AF_03/2023 | UN | 16 | 16 | 6.71 | 5.61 | 8.46 | 7.07 | 202.88 | 202.88 | 6.71 | 8.46 | 242.72 | 242.72 | -39.84 | 89.76 | 113.12
0108 | 4.6.0.0.8. | SINAPI | 91939 | CAIXA RETANGULAR 4" X 2" ALTA (2,00 M DO PISO), PVC, INSTALADA EM PAREDE - FORNECIMENTO E INSTALAÇÃO. AF_03/2023 | UN | 3 | 3 | 8.6 | 7.19 | 21.08 | 17.62 | 74.43 | 74.43 | 8.6 | 21.08 | 89.04 | 89.04 | -14.61 | 21.57 | 52.86
0109 | 4.6.0.0.9. | SINAPI | 91940 | CAIXA RETANGULAR 4" X 2" MÉDIA (1,30 M DO PISO), PVC, INSTALADA EM PAREDE - FORNECIMENTO E INSTALAÇÃO. AF_03/2023 | UN | 31 | 31 | 5.5 | 4.59 | 11.21 | 9.37 | 432.76 | 432.76 | 5.5 | 11.21 | 518.01 | 518.01 | -85.25 | 142.29 | 290.47
0110 | 4.6.0.0.10. | GOINFRA | 70930 | CONDULETE METÁLICO - ADAPTADOR DE SAÍDA 3/4" | UN | 79 | 79 | 2.23 | 1.86 | 2.98 | 2.49 | 343.65 | 343.65 | 2.23 | 2.98 | 411.59 | 411.59 | -67.94 | 146.94 | 196.71
0111 | 4.6.0.0.11. | GOINFRA | 70929 | CONDULETE METÁLICO - CAIXA COM 5 ENTRADAS | UN | 40 | 40 | 8.57 | 7.16 | 12.7 | 10.61 | 710.8 | 710.8 | 8.57 | 12.7 | 850.8 | 850.8 | -140 | 286.4 | 424.4
0112 | 4.6.0.0.12. | GOINFRA | 70932 | CONDULETE METÁLICO - TAMPÃO DE 3/4" | UN | 121 | 121 | 0.24 | 0.2 | 1.12 | 0.93 | 136.73 | 136.73 | 0.24 | 1.12 | 164.56 | 164.56 | -27.83 | 24.2 | 112.53
0113 | 4.6.0.0.13. | GOINFRA | 72395 | TAMPA CEGA PARA CONDULETE METÁLICO | UN | 40 | 40 | 4.22 | 3.52 | 1.12 | 0.93 | 178 | 178 | 4.22 | 1.12 | 213.6 | 213.6 | -35.6 | 140.8 | 37.2
0114 | 4.6.0.0.14. | GOINFRA | 71043 | CONECTOR TRIPOLAR EM PORCELANA PARA FIOS DE ATÉ 10MM2 (BORNES) 50A-250V (CHUVEIRO) | UN | 1 | 1 | 3.73 | 3.11 | 10.84 | 9.06 | 12.17 | 12.17 | 3.73 | 10.84 | 14.57 | 14.57 | -2.4 | 3.11 | 9.06
0115 | 4.6.0.0.15. | GOINFRA | 71121 | CURVA 90 GRAUS AÇO ZINCADO DIÂMETRO 3/4" | UN | 4 | 4 | 4.65 | 3.88 | 4.86 | 4.06 | 31.76 | 31.76 | 4.65 | 4.86 | 38.04 | 38.04 | -6.28 | 15.52 | 16.24
0116 | 4.6.0.0.16. | SINAPI | 93659 | DISJUNTOR MONOPOLAR TIPO DIN, CORRENTE NOMINAL DE 50A - FORNECIMENTO E INSTALAÇÃO. AF_10/2020 | UN | 1 | 1 | 15.49 | 12.95 | 7.19 | 6.01 | 18.96 | 18.96 | 15.49 | 7.19 | 22.68 | 22.68 | -3.72 | 12.95 | 6.01
0117 | 4.6.0.0.17. | SINAPI | 93654 | DISJUNTOR MONOPOLAR TIPO DIN, CORRENTE NOMINAL DE 16A - FORNECIMENTO E INSTALAÇÃO. AF_10/2020 | UN | 9 | 9 | 9.21 | 7.7 | 1.79 | 1.49 | 82.71 | 82.71 | 9.21 | 1.79 | 99 | 99 | -16.29 | 69.3 | 13.41
0118 | 4.6.0.0.18. | SINAPI | 93655 | DISJUNTOR MONOPOLAR TIPO DIN, CORRENTE NOMINAL DE 20A - FORNECIMENTO E INSTALAÇÃO. AF_10/2020 | UN | 5 | 5 | 9.69 | 8.1 | 2.5 | 2.09 | 50.95 | 50.95 | 9.69 | 2.5 | 60.95 | 60.95 | -10 | 40.5 | 10.45
0119 | 4.6.0.0.19. | SINAPI | 93657 | DISJUNTOR MONOPOLAR TIPO DIN, CORRENTE NOMINAL DE 32A - FORNECIMENTO E INSTALAÇÃO. AF_10/2020 | UN | 1 | 1 | 10.18 | 8.51 | 3.45 | 2.88 | 11.39 | 11.39 | 10.18 | 3.45 | 13.63 | 13.63 | -2.24 | 8.51 | 2.88
0120 | 4.6.0.0.20. | SINAPI | 93673 | DISJUNTOR TRIPOLAR TIPO DIN, CORRENTE NOMINAL DE 50A - FORNECIMENTO E INSTALAÇÃO. AF_10/2020 | UN | 1 | 1 | 66.62 | 55.7 | 21.56 | 18.02 | 73.72 | 73.72 | 66.62 | 21.56 | 88.18 | 88.18 | -14.46 | 55.7 | 18.02
0121 | 4.6.0.0.21. | GOINFRA | 71184 | DISPOSITIVO DE PROTEÇÃO CONTRA SURTOS (D.P.S.) 275V DE 8 A 40KA | UN | 3 | 3 | 88.98 | 74.39 | 37.36 | 31.23 | 316.86 | 316.86 | 88.98 | 37.36 | 379.02 | 379.02 | -62.16 | 223.17 | 93.69
0122 | 4.6.0.0.22. | GOINFRA | 71251 | ELETRODUTO EM AÇO ZINCADO DIÂMETRO 3/4" | M | 90 | 90 | 7.99 | 6.68 | 11.21 | 9.37 | 1444.5 | 1444.5 | 7.99 | 11.21 | 1728 | 1728 | -283.5 | 601.2 | 843.3
0123 | 4.6.0.0.23. | SINAPI | 91845 | ELETRODUTO FLEXÍVEL CORRUGADO REFORÇADO, PVC, DN 25 MM (3/4"), PARA CIRCUITOS TERMINAIS, INSTALADO EM LAJE - FORNECIMENTO E INSTALAÇÃO. AF_03/2023 | M | 110 | 110 | 4.88 | 4.08 | 2.69 | 2.24 | 695.2 | 695.2 | 4.88 | 2.69 | 832.7 | 832.7 | -137.5 | 448.8 | 246.4
0124 | 4.6.0.0.24. | SINAPI | 91854 | ELETRODUTO FLEXÍVEL CORRUGADO, PVC, DN 25 MM (3/4"), PARA CIRCUITOS TERMINAIS, INSTALADO EM PAREDE - FORNECIMENTO E INSTALAÇÃO. AF_03/2023 | M | 75 | 75 | 3.98 | 3.32 | 5.13 | 4.28 | 570 | 570 | 3.98 | 5.13 | 683.25 | 683.25 | -113.25 | 249 | 321
0125 | 4.6.0.0.25. | GOINFRA | 71450 | INTERRUPTOR DIFERENCIAL RESIDUAL (D.R.) BIPOLAR DE 25A-30mA | UN | 8 | 8 | 139.65 | 116.76 | 22.42 | 18.74 | 1084 | 1084 | 139.65 | 22.42 | 1296.56 | 1296.56 | -212.56 | 934.08 | 149.92
0126 | 4.6.0.0.26. | GOINFRA | 71451 | INTERRUPTOR DIFERENCIAL RESIDUAL (D.R.) BIPOLAR DE 40A-30mA | UN | 2 | 2 | 162.49 | 135.85 | 22.42 | 18.74 | 309.18 | 309.18 | 162.49 | 22.42 | 369.82 | 369.82 | -60.64 | 271.7 | 37.48
0127 | 4.6.0.0.27. | SINAPI | 92023 | INTERRUPTOR SIMPLES (1 MÓDULO) COM 1 TOMADA DE EMBUTIR 2P+T 10 A, INCLUINDO SUPORTE E PLACA - FORNECIMENTO E INSTALAÇÃO. AF_03/2023 | UN | 1 | 1 | 23.9 | 19.98 | 23.36 | 19.53 | 39.51 | 39.51 | 23.9 | 23.36 | 47.26 | 47.26 | -7.75 | 19.98 | 19.53
0128 | 4.6.0.0.28. | GOINFRA | 71440 | INTERRUPTOR SIMPLES (1 SECAO) | UN | 7 | 7 | 7.71 | 6.44 | 7.84 | 6.55 | 90.93 | 90.93 | 7.71 | 7.84 | 108.85 | 108.85 | -17.92 | 45.08 | 45.85
0129 | 4.6.0.0.29. | GOINFRA | 71441 | INTERRUPTOR SIMPLES (2 SECOES) | UN | 2 | 2 | 11.05 | 9.23 | 13.82 | 11.55 | 41.56 | 41.56 | 11.05 | 13.82 | 49.74 | 49.74 | -8.18 | 18.46 | 23.1
0130 | 4.6.0.0.30. | SINAPI | 97610 | LÂMPADA COMPACTA DE LED 10 W, BASE E27 - FORNECIMENTO E INSTALAÇÃO. AF_02/2020 | UN | 4 | 4 | 10.61 | 8.87 | 4.84 | 4.04 | 51.64 | 51.64 | 10.61 | 4.84 | 61.8 | 61.8 | -10.16 | 35.48 | 16.16
0131 | 4.6.0.0.31. | SINAPI | 100903 | LÂMPADA TUBULAR LED DE 18/20 W, BASE G13 - FORNECIMENTO E INSTALAÇÃO. AF_02/2020_PS | UN | 80 | 80 | 19.95 | 16.68 | 7.25 | 6.06 | 1819.2 | 1819.2 | 19.95 | 7.25 | 2176 | 2176 | -356.8 | 1334.4 | 484.8
0132 | 4.6.0.0.32. | COMPOSIÇÃO | COMP 731_SEE | LUMINÁRIA DE EMBUTIR COM ALETAS 2 X 16/18/20 W INCLUSO CORTE NO FORRO - FORNECIMENTO E INSTALAÇÃO (GOINFRA + ORSE) | UN | 40 | 40 | 112 | 93.64 | 15.7 | 13.12 | 4270.4 | 4270.4 | 112 | 15.7 | 5108 | 5108 | -837.6 | 3745.6 | 524.8
0133 | 4.6.0.0.33. | COMPOSIÇÃO | COMP 119_SEE | LUMINÁRIA HERMÉTICA/BLINDADA 2X18/20W COM 2 LÂMPADAS DE LED (GOINFRA + SINAPI) | PÇ | 4 | 4 | 182.13 | 152.27 | 12.41 | 10.37 | 650.56 | 650.56 | 182.13 | 12.41 | 778.16 | 778.16 | -127.6 | 609.08 | 41.48
0134 | 4.6.0.0.34. | GOINFRA | 71645 | LUMINÁRIA TIPO PLAFON DE SOBREPOR REDONDA PARA 02 LÂMPADAS | UN | 2 | 2 | 183.23 | 153.19 | 12.05 | 10.07 | 326.52 | 326.52 | 183.23 | 12.05 | 390.56 | 390.56 | -64.04 | 306.38 | 20.14
0135 | 4.6.0.0.35. | GOINFRA | 71722 | LUVA EM AÇO ZINCADO DIÂMETRO 3/4" | UN | 40 | 40 | 1.73 | 1.44 | 1.49 | 1.24 | 107.2 | 107.2 | 1.73 | 1.49 | 128.8 | 128.8 | -21.6 | 57.6 | 49.6
0136 | 4.6.0.0.36. | GOINFRA | 71861 | PARAFUSO P/BUCHA S-6 | UN | 160 | 160 | 0.12 | 0.1 | 0.38 | 0.31 | 65.6 | 65.6 | 0.12 | 0.38 | 80 | 80 | -14.4 | 16 | 49.6
0137 | 4.6.0.0.37. | GOINFRA | 72205 | QUADRO DE DISTRIBUIÇÃO DE EMBUTIR METÁLICO CB-56E - 225A | UN | 1 | 1 | 2231 | 1865.33 | 224.16 | 187.42 | 2052.75 | 2052.75 | 2231 | 224.16 | 2455.16 | 2455.16 | -402.41 | 1865.33 | 187.42
0138 | 4.6.0.0.38. | COMPOSIÇÃO | COMP 375_SEE | REFLETOR DE LED HOLOFORTE 50W (GOINFRA + SINAPI) | UN | 2 | 2 | 41.07 | 34.33 | 11.9 | 9.94 | 88.54 | 88.54 | 41.07 | 11.9 | 105.94 | 105.94 | -17.4 | 68.66 | 19.88
0139 | 4.6.0.0.39. | GOINFRA | 72397 | TAMPA CEGA PLÁSTICA 4"X2" COM FURO CENTRAL (PARA TV/SOM...) | UN | 1 | 1 | 3.57 | 2.98 | 1.12 | 0.93 | 3.91 | 3.91 | 3.57 | 1.12 | 4.69 | 4.69 | -0.78 | 2.98 | 0.93
0140 | 4.6.0.0.40. | GOINFRA | 72578 | TOMADA HEXAGONAL 2P + T - 10A - 250V | UN | 3 | 3 | 7.84 | 6.55 | 10.84 | 9.06 | 46.83 | 46.83 | 7.84 | 10.84 | 56.04 | 56.04 | -9.21 | 19.65 | 27.18
0141 | 4.6.0.0.41. | GOINFRA | 72578 | TOMADA HEXAGONAL 2P + T - 10A - 250V | UN | 21 | 21 | 7.84 | 6.55 | 10.84 | 9.06 | 327.81 | 327.81 | 7.84 | 10.84 | 392.28 | 392.28 | -64.47 | 137.55 | 190.26
0142 | 4.6.0.0.42. | COMPOSIÇÃO | COMP 217_SEE | TOMADA INDUSTRIAL NÃO METÁLICA SOBREPOR FÊMEA 3 POLOS + TERRA 32 A 220/240 (COT) | UN | 1 | 1 | 38.11 | 31.86 | 0 | 0 | 31.86 | 31.86 | 38.11 | 0 | 38.11 | 38.11 | -6.25 | 31.86 | 0
0143 | 4.7. |  |  | INSTALAÇÕES HIDROSSANITÁRIAS | [7 empty] | 19546.22 | 19546.22 |  |  | 23382.64 | 23382.64 | -3836.42 | 0 | 0
0144 | 4.7.1. |  |  | REGISTROS | [7 empty] | 821.12 | 821.12 |  |  | 982.21 | 982.21 | -161.09 | 0 | 0
0145 | 4.7.1.0.1. | SINAPI | 89987 | REGISTRO DE GAVETA BRUTO, LATÃO, ROSCÁVEL, 3/4", COM ACABAMENTO E CANOPLA CROMADOS - FORNECIMENTO E INSTALAÇÃO. AF_08/2021 | UN | 7 | 7 | 92.01 | 76.92 | 8.22 | 6.87 | 586.53 | 586.53 | 92.01 | 8.22 | 701.61 | 701.61 | -115.08 | 538.44 | 48.09
0146 | 4.7.1.0.2. | SINAPI | 94794 | REGISTRO DE GAVETA BRUTO, LATÃO, ROSCÁVEL, 1 1/2", COM ACABAMENTO E CANOPLA CROMADOS - FORNECIMENTO E INSTALAÇÃO. AF_08/2021 | UN | 1 | 1 | 163.57 | 136.76 | 13.93 | 11.64 | 148.4 | 148.4 | 163.57 | 13.93 | 177.5 | 177.5 | -29.1 | 136.76 | 11.64
0147 | 4.7.1.0.3. | GOINFRA | 80946 | REGISTRO DE PRESSAO C/CANOPLA CROMADA DIAM.3/4" | UN | 1 | 1 | 80.31 | 67.14 | 22.79 | 19.05 | 86.19 | 86.19 | 80.31 | 22.79 | 103.1 | 103.1 | -16.91 | 67.14 | 19.05
0148 | 4.7.2. |  |  | LAVATÓRIOS | [7 empty] | 1115.5 | 1115.5 |  |  | 1334.37 | 1334.37 | -218.87 | 0 | 0
0149 | 4.7.2.0.1. | GOINFRA | 80590 | CUBA DE LOUCA DE EMBUTIR OVAL MÉDIA | UN | 2 | 2 | 95.79 | 80.09 | 14.57 | 12.18 | 184.54 | 184.54 | 95.79 | 14.57 | 220.72 | 220.72 | -36.18 | 160.18 | 24.36
0150 | 4.7.2.0.2. | GOINFRA | 80541 | LAVATÓRIO MÉDIO COM COLUNA | UN | 1 | 1 | 193.86 | 162.08 | 65 | 54.34 | 216.42 | 216.42 | 193.86 | 65 | 258.86 | 258.86 | -42.44 | 162.08 | 54.34
0151 | 4.7.2.0.3. | GOINFRA | 80572 | TORNEIRA DE MESA COM FECHAMENTO AUTOMÁTICO TEMPORIZADO PARA LAVATÓRIO DIÂMETRO DE 1/2" | UN | 3 | 3 | 123.08 | 102.9 | 7.47 | 6.24 | 327.42 | 327.42 | 123.08 | 7.47 | 391.65 | 391.65 | -64.23 | 308.7 | 18.72
0152 | 4.7.2.0.4. | SINAPI | 86883 | SIFÃO DO TIPO FLEXÍVEL EM PVC 1 X 1.1/2 - FORNECIMENTO E INSTALAÇÃO. AF_01/2020 | UN | 3 | 3 | 9.68 | 8.09 | 2.26 | 1.88 | 29.91 | 29.91 | 9.68 | 2.26 | 35.82 | 35.82 | -5.91 | 24.27 | 5.64
0153 | 4.7.2.0.5. | GOINFRA | 80555 | LIGAÇÃO FLEXÍVEL METÁLICA DIAM.1/2"(ENGATE) | UN | 3 | 3 | 51.84 | 43.34 | 9.35 | 7.81 | 153.45 | 153.45 | 51.84 | 9.35 | 183.57 | 183.57 | -30.12 | 130.02 | 23.43
0154 | 4.7.2.0.6. | SINAPI | 86877 | VÁLVULA EM METAL CROMADO 1.1/2 X 1.1/2 PARA TANQUE OU LAVATÓRIO, COM OU SEM LADRÃO - FORNECIMENTO E INSTALAÇÃO. AF_01/2020 | UN | 3 | 3 | 66.72 | 55.78 | 4.65 | 3.88 | 178.98 | 178.98 | 66.72 | 4.65 | 214.11 | 214.11 | -35.13 | 167.34 | 11.64
0155 | 4.7.2.0.7. | GOINFRA | 80550 | FIXACAO P/LAVATORIO (PAR) | PAR | 3 | 3 | 4.27 | 3.57 | 5.61 | 4.69 | 24.78 | 24.78 | 4.27 | 5.61 | 29.64 | 29.64 | -4.86 | 10.71 | 14.07
0156 | 4.7.3. |  |  | PIA E TANQUE | [7 empty] | 6922.27 | 6922.27 |  |  | 8279.52 | 8279.52 | -1357.25 | 0 | 0
0157 | 4.7.3.0.1. | GOINFRA | 80686 | CUBA INOX 56X34X17CM E=0,6MM-AÇO 304 (CUBA Nº2) | UN | 4 | 4 | 304.56 | 254.64 | 14.57 | 12.18 | 1067.28 | 1067.28 | 304.56 | 14.57 | 1276.52 | 1276.52 | -209.24 | 1018.56 | 48.72
0158 | 4.7.3.0.2. | GOINFRA | 80693 | TANQUE (PANELAO) INOX 60 X 70 X 40 CM CH.18 | UN | 2 | 2 | 1764.01 | 1474.88 | 18.68 | 15.61 | 2980.98 | 2980.98 | 1764.01 | 18.68 | 3565.38 | 3565.38 | -584.4 | 2949.76 | 31.22
0159 | 4.7.3.0.3. | GOINFRA | 80670 | SIFAO PARA PIA 1.1/2" X 2" METAL | UN | 6 | 6 | 198.83 | 166.24 | 13.45 | 11.24 | 1064.88 | 1064.88 | 198.83 | 13.45 | 1273.68 | 1273.68 | -208.8 | 997.44 | 67.44
0160 | 4.7.3.0.4. | GOINFRA | 80680 | VALVULA PARA PIA TIPO AMERICANA DIAMETRO 3.1/2" (METALICA) | UN | 6 | 6 | 63.65 | 53.21 | 8.22 | 6.87 | 360.48 | 360.48 | 63.65 | 8.22 | 431.22 | 431.22 | -70.74 | 319.26 | 41.22
0161 | 4.7.3.0.5. | SINAPI | 86911 | TORNEIRA CROMADA LONGA, DE PAREDE, 1/2 OU 3/4, PARA PIA DE COZINHA, PADRÃO POPULAR - FORNECIMENTO E INSTALAÇÃO. AF_01/2020 | UN | 2 | 2 | 98.33 | 82.21 | 3.11 | 2.6 | 169.62 | 169.62 | 98.33 | 3.11 | 202.88 | 202.88 | -33.26 | 164.42 | 5.2
0162 | 4.7.3.0.6. | GOINFRA | 80656 | TORNEIRA DE MESA PARA PIA DIÂMETRO DE 1/2" - BICA MÓVEL | UN | 4 | 4 | 143.08 | 119.62 | 7.47 | 6.24 | 503.44 | 503.44 | 143.08 | 7.47 | 602.2 | 602.2 | -98.76 | 478.48 | 24.96
0163 | 4.7.3.0.7. | SINAPI | 86922 | TANQUE DE LOUÇA BRANCA SUSPENSO, 18L OU EQUIVALENTE, INCLUSO SIFÃO TIPO GARRAFA EM METAL CROMADO, VÁLVULA METÁLICA E TORNEIRA DE METAL CROMADO PADRÃO MÉDIO - FORNECIMENTO E INSTALAÇÃO. AF_01/2020 | UN | 1 | 1 | 888.36 | 742.75 | 39.28 | 32.84 | 775.59 | 775.59 | 888.36 | 39.28 | 927.64 | 927.64 | -152.05 | 742.75 | 32.84
0164 | 4.7.4. |  |  | VASO SANITARIO | [7 empty] | 818.75 | 818.75 |  |  | 979.33 | 979.33 | -160.58 | 0 | 0
0165 | 4.7.4.0.1. | GOINFRA | 80502 | VASO SANITÁRIO CONVENCIONAL (1ª LINHA) | UN | 1 | 1 | 252.47 | 211.09 | 70.61 | 59.03 | 270.12 | 270.12 | 252.47 | 70.61 | 323.08 | 323.08 | -52.96 | 211.09 | 59.03
0166 | 4.7.4.0.2. | GOINFRA | 80517 | VÁLVULA DE DESCARGA DUPLO ACIONAMENTO COM ACABAMENTO CROMADO ANTIVANDALISMO | UN | 1 | 1 | 299.65 | 250.53 | 60.82 | 50.85 | 301.38 | 301.38 | 299.65 | 60.82 | 360.47 | 360.47 | -59.09 | 250.53 | 50.85
0167 | 4.7.4.0.3. | GOINFRA | 80513 | TUBO PARA VÁLVULA DE DESCARGA ( CURTO 1.1/4" ) | UN | 1 | 1 | 11.64 | 9.73 | 11.96 | 9.99 | 19.72 | 19.72 | 11.64 | 11.96 | 23.6 | 23.6 | -3.88 | 9.73 | 9.99
0168 | 4.7.4.0.4. | GOINFRA | 80514 | TUBO DE LIGACAO PVC CROMADO 1.1/2" / ESPUDE - (ENTRADA) | UN | 1 | 1 | 40.59 | 33.93 | 5.23 | 4.37 | 38.3 | 38.3 | 40.59 | 5.23 | 45.82 | 45.82 | -7.52 | 33.93 | 4.37
0169 | 4.7.4.0.5. | GOINFRA | 80510 | ANEL DE VEDAÇÃO PARA VASO SANITÁRIO | UN | 1 | 1 | 12.8 | 10.7 | 5.61 | 4.69 | 15.39 | 15.39 | 12.8 | 5.61 | 18.41 | 18.41 | -3.02 | 10.7 | 4.69
0170 | 4.7.4.0.6. | GOINFRA | 80520 | CONJUNTO DE FIXACAO P/VASO SANITARIO (PAR) | CJ | 1 | 1 | 5.27 | 4.4 | 7.47 | 6.24 | 10.64 | 10.64 | 5.27 | 7.47 | 12.74 | 12.74 | -2.1 | 4.4 | 6.24
0171 | 4.7.4.0.7. | GOINFRA | 80526 | ASSENTO EM POLIPROPILENO COM SISTEMA DE FECHAMENTO SUAVE PARA VASO SANITÁRIO | UN | 1 | 1 | 157.3 | 131.51 | 5.61 | 4.69 | 136.2 | 136.2 | 157.3 | 5.61 | 162.91 | 162.91 | -26.71 | 131.51 | 4.69
0172 | 4.7.4.0.8. | SINAPI | 95544 | PAPELEIRA DE PAREDE EM METAL CROMADO SEM TAMPA, INCLUSO FIXAÇÃO. AF_01/2020 | UN | 1 | 1 | 23.82 | 19.91 | 8.48 | 7.09 | 27 | 27 | 23.82 | 8.48 | 32.3 | 32.3 | -5.3 | 19.91 | 7.09
0173 | 4.7.5. |  |  | CHUVEIRO | [7 empty] | 94.37 | 94.37 |  |  | 112.89 | 112.89 | -18.52 | 0 | 0
0174 | 4.7.5.0.1. | GOINFRA | 80721 | CHUVEIRO ELÉTRICO EM PVC COM BRAÇO METÁLICO | UN | 1 | 1 | 94.21 | 78.76 | 18.68 | 15.61 | 94.37 | 94.37 | 94.21 | 18.68 | 112.89 | 112.89 | -18.52 | 78.76 | 15.61
0175 | 4.7.6. |  |  | OUTROS | [7 empty] | 574.26 | 574.26 |  |  | 686.95 | 686.95 | -112.69 | 0 | 0
0176 | 4.7.6.0.1. | COMPOSIÇÃO | COMP 584_SEE | SABONETEIRA TIPO DISPENSER COM SABONETE LÍQUIDO INCLUSO (GOINFRA) | UN | 5 | 5 | 45.07 | 37.68 | 6.44 | 5.38 | 215.3 | 215.3 | 45.07 | 6.44 | 257.55 | 257.55 | -42.25 | 188.4 | 26.9
0177 | 4.7.6.0.2. | COMPOSIÇÃO | COMP 209_SEE | TOALHEIRO PLÁSTICO TIPO DISPENSER PARA PAPEL TOALHA INTERFOLHADO (GOINFRA + SINAPI) | UN | 4 | 4 | 98 | 81.93 | 9.35 | 7.81 | 358.96 | 358.96 | 98 | 9.35 | 429.4 | 429.4 | -70.44 | 327.72 | 31.24
0178 | 4.7.7. |  |  | ÁGUA FRIA | [7 empty] | 1996.26 | 1996.26 |  |  | 2389.33 | 2389.33 | -393.07 | 0 | 0
0179 | 4.7.7.1. |  |  | TUBOS DE PVC SOLDÁVEL | [7 empty] | 1109.34 | 1109.34 |  |  | 1327.74 | 1327.74 | -218.4 | 0 | 0
0180 | 4.7.7.1.1. | GOINFRA | 81003 | TUBO SOLDAVEL PVC MARROM DIAM. 25 MM | M | 48 | 48 | 4.17 | 3.48 | 4.49 | 3.75 | 347.04 | 347.04 | 4.17 | 4.49 | 415.68 | 415.68 | -68.64 | 167.04 | 180
0181 | 4.7.7.1.2. | SINAPI | 89449 | TUBO, PVC, SOLDÁVEL, DN 50MM, INSTALADO EM PRUMADA DE ÁGUA - FORNECIMENTO E INSTALAÇÃO. AF_06/2022 | M | 12 | 12 | 20.83 | 17.41 | 1.25 | 1.04 | 221.4 | 221.4 | 20.83 | 1.25 | 264.96 | 264.96 | -43.56 | 208.92 | 12.48
0182 | 4.7.7.1.3. | GOINFRA | 81007 | TUBO SOLDAVEL PVC MARROM DIAM. 60 MM | M | 18 | 18 | 24.86 | 20.78 | 11.09 | 9.27 | 540.9 | 540.9 | 24.86 | 11.09 | 647.1 | 647.1 | -106.2 | 374.04 | 166.86
0183 | 4.7.7.2. |  |  | BUCHA REDUÇÃO | [7 empty] | 50.57 | 50.57 |  |  | 60.52 | 60.52 | -9.95 | 0 | 0
0184 | 4.7.7.2.1. | GOINFRA | 81165 | BUCHA DE REDUCAO SOLDÁVEL CURTA 60 X 50 mm | UN | 1 | 1 | 6.22 | 5.2 | 6.72 | 5.61 | 10.81 | 10.81 | 6.22 | 6.72 | 12.94 | 12.94 | -2.13 | 5.2 | 5.61
0185 | 4.7.7.2.2. | GOINFRA | 81181 | BUCHA DE REDUCAO SOLDAVEL LONGA 60 X 25 mm | UN | 2 | 2 | 8.88 | 7.42 | 5.23 | 4.37 | 23.58 | 23.58 | 8.88 | 5.23 | 28.22 | 28.22 | -4.64 | 14.84 | 8.74
0186 | 4.7.7.2.3. | GOINFRA | 81179 | BUCHA DE REDUCAO SOLDAVEL LONGA 50 X 25 mm | UN | 2 | 2 | 4.45 | 3.72 | 5.23 | 4.37 | 16.18 | 16.18 | 4.45 | 5.23 | 19.36 | 19.36 | -3.18 | 7.44 | 8.74
0187 | 4.7.7.3. |  |  | JOELHOS | [7 empty] | 328.44 | 328.44 |  |  | 393.2 | 393.2 | -64.76 | 0 | 0
0188 | 4.7.7.3.1. | SINAPI | 89481 | JOELHO 90 GRAUS, PVC, SOLDÁVEL, DN 25MM, INSTALADO EM PRUMADA DE ÁGUA - FORNECIMENTO E INSTALAÇÃO. AF_06/2022 | UN | 17 | 17 | 2.75 | 2.29 | 2.62 | 2.19 | 76.16 | 76.16 | 2.75 | 2.62 | 91.29 | 91.29 | -15.13 | 38.93 | 37.23
0189 | 4.7.7.3.2. | SINAPI | 89501 | JOELHO 90 GRAUS, PVC, SOLDÁVEL, DN 50MM, INSTALADO EM PRUMADA DE ÁGUA - FORNECIMENTO E INSTALAÇÃO. AF_06/2022 | UN | 2 | 2 | 10.38 | 8.67 | 4.74 | 3.96 | 25.26 | 25.26 | 10.38 | 4.74 | 30.24 | 30.24 | -4.98 | 17.34 | 7.92
0190 | 4.7.7.3.3. | GOINFRA | 81325 | JOELHO 90 GRAUS SOLDAVEL DIAMETRO 60 mm | UN | 1 | 1 | 25.45 | 21.27 | 10.46 | 8.74 | 30.01 | 30.01 | 25.45 | 10.46 | 35.91 | 35.91 | -5.9 | 21.27 | 8.74
0191 | 4.7.7.3.4. | GOINFRA | 81381 | JOELHO 90 GRAUS C/ROSCA E BUCHA LATAO DIAM. 3/4 | UN | 8 | 8 | 16.84 | 14.07 | 8.22 | 6.87 | 167.52 | 167.52 | 16.84 | 8.22 | 200.48 | 200.48 | -32.96 | 112.56 | 54.96
0192 | 4.7.7.3.5. | GOINFRA | 81360 | JOELHO DE REDUCAO 90 GRAUS SOLDÁVEL COM BUCHA LATAO 25X1/2" | UN | 3 | 3 | 7.5 | 6.27 | 4.26 | 3.56 | 29.49 | 29.49 | 7.5 | 4.26 | 35.28 | 35.28 | -5.79 | 18.81 | 10.68
0193 | 4.7.7.4. |  |  | TÊ | [7 empty] | 209.77 | 209.77 |  |  | 251.06 | 251.06 | -41.29 | 0 | 0
0194 | 4.7.7.4.1. | GOINFRA | 81445 | TE 90 GRAUS SOLDAVEL COM BUCHA DE LATÃO NA BOLSA CENTRAL 25 X 25 X 1/2" | UN | 1 | 1 | 11.47 | 9.59 | 7.1 | 5.93 | 15.52 | 15.52 | 11.47 | 7.1 | 18.57 | 18.57 | -3.05 | 9.59 | 5.93
0195 | 4.7.7.4.2. | GOINFRA | 81444 | TE 90 GRAUS SOLDAVEL COM BUCHA DE LATAO NA BOLSA CENTRAL 25X25X3/4" | UN | 2 | 2 | 12.59 | 10.52 | 7.1 | 5.93 | 32.9 | 32.9 | 12.59 | 7.1 | 39.38 | 39.38 | -6.48 | 21.04 | 11.86
0196 | 4.7.7.4.3. | GOINFRA | 81424 | TE REDUCAO 90 GRAUS SOLDAVEL 50 X 25 mm | UN | 1 | 1 | 9.96 | 8.32 | 11.21 | 9.37 | 17.69 | 17.69 | 9.96 | 11.21 | 21.17 | 21.17 | -3.48 | 8.32 | 9.37
0197 | 4.7.7.4.4. | SINAPI | 89617 | TE, PVC, SOLDÁVEL, DN 25MM, INSTALADO EM PRUMADA DE ÁGUA - FORNECIMENTO E INSTALAÇÃO. AF_06/2022 | UN | 6 | 6 | 4.12 | 3.44 | 3.5 | 2.92 | 38.16 | 38.16 | 4.12 | 3.5 | 45.72 | 45.72 | -7.56 | 20.64 | 17.52
0198 | 4.7.7.4.5. | GOINFRA | 81405 | TE 90 GRAUS SOLDAVEL DIAMETRO 50 MM | UN | 2 | 2 | 11.38 | 9.51 | 11.21 | 9.37 | 37.76 | 37.76 | 11.38 | 11.21 | 45.18 | 45.18 | -7.42 | 19.02 | 18.74
0199 | 4.7.7.4.6. | GOINFRA | 81406 | TE 90 GRAUS SOLDAVEL DIMETRO 60 MM | UN | 2 | 2 | 29.31 | 24.5 | 11.21 | 9.37 | 67.74 | 67.74 | 29.31 | 11.21 | 81.04 | 81.04 | -13.3 | 49 | 18.74
0200 | 4.7.7.5. |  |  | ADAPTADORES DE PVC SOLDÁVEL | [7 empty] | 78.12 | 78.12 |  |  | 93.65 | 93.65 | -15.53 | 0 | 0
0201 | 4.7.7.5.1. | GOINFRA | 81066 | ADAPTADOR SOLDÁVEL CURTO C/ BOLSA E ROSCA PARA REGISTRO 25X3/4" | UN | 14 | 14 | 1.02 | 0.85 | 3.37 | 2.81 | 51.24 | 51.24 | 1.02 | 3.37 | 61.46 | 61.46 | -10.22 | 11.9 | 39.34
0202 | 4.7.7.5.2. | GOINFRA | 81069 | ADAPTADOR SOLDÁVEL CURTO COM BOLSA E ROSCA PARA REGISTRO 50MMX1.1/2" | UN | 3 | 3 | 5.5 | 4.59 | 5.23 | 4.37 | 26.88 | 26.88 | 5.5 | 5.23 | 32.19 | 32.19 | -5.31 | 13.77 | 13.11
0203 | 4.7.7.6. |  |  | ADESIVOS | [7 empty] | 220.02 | 220.02 |  |  | 263.16 | 263.16 | -43.14 | 0 | 0
0204 | 4.7.7.6.1. | GOINFRA | 81501 | ADESIVO PLASTICO - FRASCO 850 G | UN | 2 | 2 | 68.81 | 57.53 | 0 | 0 | 115.06 | 115.06 | 68.81 | 0 | 137.62 | 137.62 | -22.56 | 115.06 | 0
0205 | 4.7.7.6.2. | GOINFRA | 81504 | SOLUCAO LIMPADORA 1000 CM3 | UN | 2 | 2 | 62.77 | 52.48 | 0 | 0 | 104.96 | 104.96 | 62.77 | 0 | 125.54 | 125.54 | -20.58 | 104.96 | 0
0206 | 4.7.8. |  |  | ESGOTO SANITÁRIO | [7 empty] | 3379.05 | 3379.05 |  |  | 4043.57 | 4043.57 | -664.52 | 0 | 0
0207 | 4.7.8.1. |  |  | JOELHOS | [7 empty] | 332.08 | 332.08 |  |  | 397.44 | 397.44 | -65.36 | 0 | 0
0208 | 4.7.8.1.1. | GOINFRA | 81938 | JOELHO 90 GRAUS DIAMETRO 100 MM (ESGOTO) | UN | 1 | 1 | 9.75 | 8.15 | 16.82 | 14.06 | 22.21 | 22.21 | 9.75 | 16.82 | 26.57 | 26.57 | -4.36 | 8.15 | 14.06
0209 | 4.7.8.1.2. | SINAPI | 89801 | JOELHO 90 GRAUS, PVC, SERIE NORMAL, ESGOTO PREDIAL, DN 50 MM, JUNTA ELÁSTICA, FORNECIDO E INSTALADO EM PRUMADA DE ESGOTO SANITÁRIO OU VENTILAÇÃO. AF_08/2022 | UN | 23 | 23 | 8.71 | 7.28 | 1.26 | 1.05 | 191.59 | 191.59 | 8.71 | 1.26 | 229.31 | 229.31 | -37.72 | 167.44 | 24.15
0210 | 4.7.8.1.3. | GOINFRA | 81927 | JOELHO 90 GRAUS C/ANEL 40 MM | UN | 6 | 6 | 3.14 | 2.62 | 10.46 | 8.74 | 68.16 | 68.16 | 3.14 | 10.46 | 81.6 | 81.6 | -13.44 | 15.72 | 52.44
0211 | 4.7.8.1.4. | GOINFRA | 82004 | LUVA SIMPLES DIAMETRO 100 mm - (ESGOTO) | UN | 4 | 4 | 6.4 | 5.35 | 8.59 | 7.18 | 50.12 | 50.12 | 6.4 | 8.59 | 59.96 | 59.96 | -9.84 | 21.4 | 28.72
0212 | 4.7.8.2. |  |  | CURVAS | [7 empty] | 285.06 | 285.06 |  |  | 341.22 | 341.22 | -56.16 | 0 | 0
0213 | 4.7.8.2.1. | GOINFRA | 81550 | CURVA 45 GRAUS SOLDAVEL DIAMETRO 50 MM | UN | 7 | 7 | 13.86 | 11.58 | 10.46 | 8.74 | 142.24 | 142.24 | 13.86 | 10.46 | 170.24 | 170.24 | -28 | 81.06 | 61.18
0214 | 4.7.8.2.2. | GOINFRA | 81701 | CURVA 45 GRAUS DIAMETRO 40 MM (ESGOTO) | UN | 4 | 4 | 4.94 | 4.13 | 9.35 | 7.81 | 47.76 | 47.76 | 4.94 | 9.35 | 57.16 | 57.16 | -9.4 | 16.52 | 31.24
0215 | 4.7.8.2.3. | GOINFRA | 81730 | CURVA 90 GRAUS CURTA DIAM. 40 MM (ESGOTO) | UN | 7 | 7 | 5.8 | 4.84 | 10.46 | 8.74 | 95.06 | 95.06 | 5.8 | 10.46 | 113.82 | 113.82 | -18.76 | 33.88 | 61.18
0216 | 4.7.8.3. |  |  | JUNÇÃO | [7 empty] | 15.86 | 15.86 |  |  | 18.98 | 18.98 | -3.12 | 0 | 0
0217 | 4.7.8.3.1. | GOINFRA | 81970 | JUNCAO SIMPLES DIAMETRO 50 X 50 MM (ESGOTO) | UN | 1 | 1 | 8.14 | 6.8 | 10.84 | 9.06 | 15.86 | 15.86 | 8.14 | 10.84 | 18.98 | 18.98 | -3.12 | 6.8 | 9.06
0218 | 4.7.8.4. |  |  | TE SANITARIO | [7 empty] | 117.12 | 117.12 |  |  | 140.14 | 140.14 | -23.02 | 0 | 0
0219 | 4.7.8.4.1. | GOINFRA | 82230 | TE SANITARIO DIAMETRO 50 X 50 MM (ESGOTO) | UN | 6 | 6 | 4.62 | 3.86 | 10.84 | 9.06 | 77.52 | 77.52 | 4.62 | 10.84 | 92.76 | 92.76 | -15.24 | 23.16 | 54.36
0220 | 4.7.8.4.2. | GOINFRA | 82235 | TE SANITARIO DIAMETRO 100 X 100 MM (ESGOTO) | UN | 1 | 1 | 14.12 | 11.8 | 17.19 | 14.37 | 26.17 | 26.17 | 14.12 | 17.19 | 31.31 | 31.31 | -5.14 | 11.8 | 14.37
0221 | 4.7.8.4.3. | GOINFRA | 81643 | CAP DIAMETRO 100 MM ESGOTO PRIMARIO | UN | 1 | 1 | 11.58 | 9.68 | 4.49 | 3.75 | 13.43 | 13.43 | 11.58 | 4.49 | 16.07 | 16.07 | -2.64 | 9.68 | 3.75
0222 | 4.7.8.5. |  |  | TUBOS | [7 empty] | 2166.48 | 2166.48 |  |  | 2592.6 | 2592.6 | -426.12 | 0 | 0
0223 | 4.7.8.5.1. | SINAPI | 89800 | TUBO PVC, SERIE NORMAL, ESGOTO PREDIAL, DN 100 MM, FORNECIDO E INSTALADO EM PRUMADA DE ESGOTO SANITÁRIO OU VENTILAÇÃO. AF_08/2022 | M | 42 | 42 | 18.65 | 15.59 | 9.81 | 8.2 | 999.18 | 999.18 | 18.65 | 9.81 | 1195.32 | 1195.32 | -196.14 | 654.78 | 344.4
0224 | 4.7.8.5.2. | SINAPI | 89798 | TUBO PVC, SERIE NORMAL, ESGOTO PREDIAL, DN 50 MM, FORNECIDO E INSTALADO EM PRUMADA DE ESGOTO SANITÁRIO OU VENTILAÇÃO. AF_08/2022 | M | 90 | 90 | 11.89 | 9.94 | 1.53 | 1.27 | 1008.9 | 1008.9 | 11.89 | 1.53 | 1207.8 | 1207.8 | -198.9 | 894.6 | 114.3
0225 | 4.7.8.5.3. | GOINFRA | 82301 | TUBO SOLDAVEL PARA ESGOTO DIAMETRO 40 MM | M | 12 | 12 | 6.83 | 5.71 | 8.96 | 7.49 | 158.4 | 158.4 | 6.83 | 8.96 | 189.48 | 189.48 | -31.08 | 68.52 | 89.88
0226 | 4.7.8.6. |  |  | CAIXA SIFONADA | [7 empty] | 462.45 | 462.45 |  |  | 553.19 | 553.19 | -90.74 | 0 | 0
0227 | 4.7.8.6.1. | GOINFRA | 81663 | CORPO CAIXA SIFONADA DIAM. 150 X 150 X 50 | UN | 5 | 5 | 38.8 | 32.44 | 8.22 | 6.87 | 196.55 | 196.55 | 38.8 | 8.22 | 235.1 | 235.1 | -38.55 | 162.2 | 34.35
0228 | 4.7.8.6.2. | GOINFRA | 81752 | GRELHA QUADRADA ACO INOX ROTATIVO DIAM.150 MM | UN | 5 | 5 | 51.28 | 42.87 | 2.98 | 2.49 | 226.8 | 226.8 | 51.28 | 2.98 | 271.3 | 271.3 | -44.5 | 214.35 | 12.45
0229 | 4.7.8.6.3. | GOINFRA | 81681 | CORPO RALO SECO CILINDRICO 100 X 40 | UN | 1 | 1 | 10.26 | 8.57 | 8.22 | 6.87 | 15.44 | 15.44 | 10.26 | 8.22 | 18.48 | 18.48 | -3.04 | 8.57 | 6.87
0230 | 4.7.8.6.4. | GOINFRA | 81783 | GRELHA REDONDA ACO INOX ROTATIVA DIAM. 100 MM | UN | 1 | 1 | 25.33 | 21.17 | 2.98 | 2.49 | 23.66 | 23.66 | 25.33 | 2.98 | 28.31 | 28.31 | -4.65 | 21.17 | 2.49
0231 | 4.7.9. |  |  | EXTRAS | [7 empty] | 3824.64 | 3824.64 |  |  | 4574.47 | 4574.47 | -749.83 | 0 | 0
0232 | 4.7.9.0.1. | GOINFRA | 81825 | CAIXA DE PASSAGEM 60X60X80 CM (MEDIDAS INTERNAS) SEM TAMPA | UN | 4 | 4 | 161.48 | 135.01 | 269.39 | 225.23 | 1440.96 | 1440.96 | 161.48 | 269.39 | 1723.48 | 1723.48 | -282.52 | 540.04 | 900.92
0233 | 4.7.9.0.2. | GOINFRA | 81826 | TAMPA EM CONCRETO ARMADO 25 MPA E=5CM PARA A CAIXA DE PASSAGEM 60X60CM | UN | 4 | 4 | 67.1 | 56.1 | 15.12 | 12.64 | 274.96 | 274.96 | 67.1 | 15.12 | 328.88 | 328.88 | -53.92 | 224.4 | 50.56
0234 | 4.7.9.0.3. | GOINFRA | 81854 | CAIXA DE GORDURA 600 L. CONCRETO PADRÃO GOINFRA IMPERMEABILIZADA | UN | 1 | 1 | 1525.17 | 1275.19 | 947.46 | 792.17 | 2067.36 | 2067.36 | 1525.17 | 947.46 | 2472.63 | 2472.63 | -405.27 | 1275.19 | 792.17
0235 | 4.7.9.0.4. | GOINFRA | 81885 | TERMINAL DE VENTILACAO DIAMETRO 50 MM (ESGOTO) | UN | 4 | 4 | 9.76 | 8.16 | 2.61 | 2.18 | 41.36 | 41.36 | 9.76 | 2.61 | 49.48 | 49.48 | -8.12 | 32.64 | 8.72
0236 | 4.8. |  |  | ALVENARIAS E DIVISÓRIAS | [7 empty] | 19757.08 | 19757.08 |  |  | 23632.79 | 23632.79 | -3875.71 | 0 | 0
0237 | 4.8.0.0.1. | GOINFRA | 100102 | ALVENARIA DE TIJOLO COMUM 1/2 VEZ - ARGAMASSA (1CI : 2CH : 8ARML) | M2 | 12.48 | 12.48 | 46.67 | 39.02 | 40.54 | 33.89 | 909.91 | 909.91 | 46.67 | 40.54 | 1088.38 | 1088.38 | -178.47 | 486.96 | 422.94
0238 | 4.8.0.0.2. | GOINFRA | 100160 | ALVENARIA DE TIJOLO FURADO 1/2 VEZ 14X29X9 - 6 FUROS - ARG. (1CALH:4ARML+100KG DE CI/M3) | M2 | 186.5 | 186.5 | 23.65 | 19.77 | 27.93 | 23.35 | 8041.88 | 8041.88 | 23.65 | 27.93 | 9619.67 | 9619.67 | -1577.79 | 3687.1 | 4354.77
0239 | 4.8.0.0.3. | SINAPI | 93201 | FIXAÇÃO (ENCUNHAMENTO) DE ALVENARIA DE VEDAÇÃO COM ARGAMASSA APLICADA COM COLHER. AF_03/2016 | M | 67 | 67 | 2.82 | 2.35 | 4.1 | 3.42 | 386.59 | 386.59 | 2.82 | 4.1 | 463.64 | 463.64 | -77.05 | 157.45 | 229.14
0240 | 4.8.0.0.4. | GOINFRA | 100501 | ELEMENTO VAZADO DE CONCRETO (MODELO COPINHO) | M2 | 69.14 | 69.14 | 126.54 | 105.8 | 53.69 | 44.89 | 10418.7 | 10418.7 | 126.54 | 53.69 | 12461.1 | 12461.1 | -2042.4 | 7315.01 | 3103.69
0241 | 4.9. |  |  | IMPERMEABILIZAÇÃO | [7 empty] | 4778.56 | 4778.56 |  |  | 5717.71 | 5717.71 | -939.15 | 0 | 0
0242 | 4.9.1. |  |  | VIGAS BALDRAMES | [7 empty] | 3264.56 | 3264.56 |  |  | 3905.79 | 3905.79 | -641.23 | 0 | 0
0243 | 4.9.1.0.1. | GOINFRA | 120902 | IMPERMEABILIZACAO VIGAS BALDRAMES E=2,0 CM | M2 | 112.3 | 112.3 | 12.97 | 10.84 | 21.81 | 18.23 | 3264.56 | 3264.56 | 12.97 | 21.81 | 3905.79 | 3905.79 | -641.23 | 1217.33 | 2047.22
0244 | 4.9.2. |  |  | ALVENARIAS ÁREAS MOLHADAS | [7 empty] | 1514 | 1514 |  |  | 1811.92 | 1811.92 | -297.92 | 0 | 0
0245 | 4.9.2.0.1. | GOINFRA | 120209 | IMPERMEABILIZACAO-C/CIMENTO CRISTALIZANTE 3 DEMAOS | M2 | 69.77 | 69.77 | 12.48 | 10.43 | 13.49 | 11.27 | 1514 | 1514 | 12.48 | 13.49 | 1811.92 | 1811.92 | -297.92 | 727.7 | 786.3
0246 | 4.10. |  |  | ESTRUTURAS METÁLICAS | [7 empty] | 75152 | 75152 |  |  | 89992 | 89992 | -14840 | 0 | 0
0247 | 4.10.0.0.1. | SINAPI | 100775 | ESTRUTURA TRELIÇADA DE COBERTURA, TIPO FINK, COM LIGAÇÕES SOLDADAS, INCLUSOS PERFIS METÁLICOS, CHAPAS METÁLICAS, MÃO DE OBRA E TRANSPORTE COM GUINDASTE - FORNECIMENTO E INSTALAÇÃO. AF_01/2020_PSA | KG | 5600 | 5600 | 15.21 | 12.71 | 0.86 | 0.71 | 75152 | 75152 | 15.21 | 0.86 | 89992 | 89992 | -14840 | 71176 | 3976
0248 | 4.11. |  |  | COBERTURAS | [7 empty] | 13650.32 | 13650.32 |  |  | 16330.03 | 16330.03 | -2679.71 | 0 | 0
0249 | 4.11.0.0.1. | GOINFRA | 160100 | COBERTURA COM TELHA AMERICANA RESINADA COR VERMELHA | M2 | 341.7 | 341.7 | 37.08 | 31 | 4.01 | 3.35 | 11737.39 | 11737.39 | 37.08 | 4.01 | 14040.45 | 14040.45 | -2303.06 | 10592.7 | 1144.69
0250 | 4.11.0.0.2. | GOINFRA | 160101 | CUMEEIRA PARA TELHA AMERICANA RESINADA COR VERMELHA | M | 25.5 | 25.5 | 20.04 | 16.75 | 19.5 | 16.3 | 842.77 | 842.77 | 20.04 | 19.5 | 1008.27 | 1008.27 | -165.5 | 427.12 | 415.65
0251 | 4.11.0.0.3. | GOINFRA | 160403 | EMBOCAMENTO LATERAL (OITOES) | M | 26.8 | 26.8 | 10.74 | 8.97 | 10.79 | 9.02 | 482.13 | 482.13 | 10.74 | 10.79 | 577 | 577 | -94.87 | 240.39 | 241.73
0252 | 4.11.0.0.4. | GOINFRA | 160404 | EMBOCAMENTO DE BEIRAL | M | 51 | 51 | 0.5 | 0.41 | 13.31 | 11.12 | 588.03 | 588.03 | 0.5 | 13.31 | 704.31 | 704.31 | -116.28 | 20.91 | 567.12
0253 | 4.12. |  |  | ESQUADRIAS METÁLICAS | [7 empty] | 14647.83 | 14647.83 |  |  | 17519.58 | 17519.58 | -2871.75 | 0 | 0
0254 | 4.12.1. |  |  | PORTAS | [7 empty] | 10982.3 | 10982.3 |  |  | 13135.39 | 13135.39 | -2153.09 | 0 | 0
0255 | 4.12.1.0.1. | GOINFRA | 180501 | PORTA DE ABRIR DE 01 FOLHA EM CHAPA METÁLICA PF-1 C/FERRAGENS | M2 | 15.97 | 15.97 | 688.81 | 575.91 | 45.72 | 38.22 | 9807.65 | 9807.65 | 688.81 | 45.72 | 11730.44 | 11730.44 | -1922.79 | 9197.28 | 610.37
0256 | 4.12.1.0.2. | GOINFRA | 180505 | PORTA DE ABRIR DE 02 FOLHAS EM VENEZIANA PF-5 C/FERRAGENS | M2 | 2.34 | 2.34 | 554.69 | 463.77 | 45.72 | 38.22 | 1174.65 | 1174.65 | 554.69 | 45.72 | 1404.95 | 1404.95 | -230.3 | 1085.22 | 89.43
0257 | 4.12.2. |  |  | JANELAS | [7 empty] | 2375.72 | 2375.72 |  |  | 2841.49 | 2841.49 | -465.77 | 0 | 0
0258 | 4.12.2.0.1. | GOINFRA | 180380 | JANELA MAXIM AR CHAPA/VIDRO J4 C/FERRAGENS | M2 | 0.72 | 0.72 | 766.79 | 641.11 | 48.85 | 40.84 | 491 | 491 | 766.79 | 48.85 | 587.26 | 587.26 | -96.26 | 461.59 | 29.4
0259 | 4.12.2.0.2. | GOINFRA | 180401 | JANELA DE CORRER CHAPA/VIDRO J9/J10/J12/J13 C/FERRAGENS | M2 | 2.4 | 2.4 | 231.94 | 193.92 | 48.85 | 40.84 | 563.42 | 563.42 | 231.94 | 48.85 | 673.89 | 673.89 | -110.47 | 465.4 | 98.01
0260 | 4.12.2.0.3. | GOINFRA | 180381 | JANELA MAXIM AR CHAPA/VIDRO J3/J5/J6/J8 C/FERRAGENS | M2 | 3.24 | 3.24 | 438.91 | 366.97 | 48.85 | 40.84 | 1321.3 | 1321.3 | 438.91 | 48.85 | 1580.34 | 1580.34 | -259.04 | 1188.98 | 132.32
0261 | 4.12.3. |  |  | PORTA DE ENROLAR | [7 empty] | 1289.81 | 1289.81 |  |  | 1542.7 | 1542.7 | -252.89 | 0 | 0
0262 | 4.12.3.0.1. | GOINFRA | 180303 | PORTA DE ENROLAR C/FERRAGENS | M2 | 4.75 | 4.75 | 266.42 | 222.75 | 58.36 | 48.79 | 1289.81 | 1289.81 | 266.42 | 58.36 | 1542.7 | 1542.7 | -252.89 | 1058.06 | 231.75
0263 | 4.13. |  |  | VIDROS | [7 empty] | 997.94 | 997.94 |  |  | 1193.58 | 1193.58 | -195.64 | 0 | 0
0264 | 4.13.0.0.1. | GOINFRA | 190105 | VIDRO MINI-BOREAL - COLOCADO | M2 | 6.36 | 6.36 | 187.67 | 156.91 | 0 | 0 | 997.94 | 997.94 | 187.67 | 0 | 1193.58 | 1193.58 | -195.64 | 997.94 | 0
0265 | 4.14. |  |  | REVESTIMENTO DE PAREDE | [7 empty] | 20485.87 | 20485.87 |  |  | 24512.52 | 24512.52 | -4026.65 | 0 | 0
0266 | 4.14.0.0.1. | GOINFRA | 200150 | CHAPISCO ROLADO - (1COLA:10CI:30 ARML) | M2 | 332.68 | 332.68 | 3.66 | 3.06 | 1.24 | 1.03 | 1360.66 | 1360.66 | 3.66 | 1.24 | 1630.13 | 1630.13 | -269.47 | 1018 | 342.66
0267 | 4.14.0.0.2. | GOINFRA | 200201 | EMBOÇO (1CI:4 ARML) | M2 | 261.8 | 261.8 | 9.34 | 7.8 | 13.87 | 11.59 | 5076.3 | 5076.3 | 9.34 | 13.87 | 6076.37 | 6076.37 | -1000.07 | 2042.04 | 3034.26
0268 | 4.14.0.0.3. | GOINFRA | 200403 | REBOCO (1 CALH:4 ARFC+100kgCI/M3) | M2 | 70.88 | 70.88 | 2.91 | 2.43 | 15.13 | 12.65 | 1068.87 | 1068.87 | 2.91 | 15.13 | 1278.67 | 1278.67 | -209.8 | 172.23 | 896.63
0269 | 4.14.0.0.4. | SINAPI | 87273 | REVESTIMENTO CERÂMICO PARA PAREDES INTERNAS COM PLACAS TIPO ESMALTADA EXTRA DE DIMENSÕES 33X45 CM APLICADAS NA ALTURA INTEIRA DAS PAREDES. AF_02/2023_PE | M2 | 261.8 | 261.8 | 38.91 | 32.53 | 20.4 | 17.05 | 12980.04 | 12980.04 | 38.91 | 20.4 | 15527.35 | 15527.35 | -2547.31 | 8516.35 | 4463.69
0270 | 4.15. |  |  | FORROS | [7 empty] | 5308.11 | 5308.11 |  |  | 6349.78 | 6349.78 | -1041.67 | 0 | 0
0271 | 4.15.0.0.1. | GOINFRA | 210499 | FORRO DE GESSO ACARTONADO PARA ÁREAS MOLHADAS, ESPESSURA DE 12,5 MM | M2 | 76.79 | 76.79 | 66.02 | 55.19 | 12.93 | 10.81 | 5068.14 | 5068.14 | 66.02 | 12.93 | 6062.57 | 6062.57 | -994.43 | 4238.04 | 830.09
0272 | 4.15.0.0.2. | SINAPI | 96120 | ACABAMENTOS PARA FORRO (MOLDURA DE GESSO). AF_05/2017 | M | 94.48 | 94.48 | 1.83 | 1.53 | 1.21 | 1.01 | 239.97 | 239.97 | 1.83 | 1.21 | 287.21 | 287.21 | -47.24 | 144.55 | 95.42
0273 | 4.16. |  |  | REVESTIMENTO DE PISO | [7 empty] | 33695.84 | 33695.84 |  |  | 40309 | 40309 | -6613.16 | 0 | 0
0274 | 4.16.1. |  |  | GRANITINA | [7 empty] | 29200.65 | 29200.65 |  |  | 34931.81 | 34931.81 | -5731.16 | 0 | 0
0275 | 4.16.1.0.1. | GOINFRA | 220101 | LASTRO DE CONCRETO REGULARIZADO IMPERMEABILIZADO 1:3:6 ESP=5CM (BASE) | M2 | 268.1 | 268.1 | 26.78 | 22.39 | 11.05 | 9.23 | 8477.32 | 8477.32 | 26.78 | 11.05 | 10142.22 | 10142.22 | -1664.9 | 6002.75 | 2474.56
0276 | 4.16.1.0.2. | COMPOSIÇÃO | COMP 754_SEE | GRANITINA 8MM FUNDIDA COM CONTRAPISO (1CI:3ARML) E=2CM, JUNTA PLASTICA 27MM E RESINA ACRÍLICA (GOINFRA + SINAPI) | M2 | 268.1 | 268.1 | 68.96 | 57.65 | 21.88 | 18.29 | 20359.51 | 20359.51 | 68.96 | 21.88 | 24354.2 | 24354.2 | -3994.69 | 15455.96 | 4903.54
0277 | 4.16.1.0.3. | COMPOSIÇÃO | COMP 757_SEE | RODAPÉ FUNDIDO DE GRANITINA 7CM E RESINA ACRÍLICA (GOINFRA + SINAPI) | M | 22.09 | 22.09 | 19.36 | 16.18 | 0.35 | 0.29 | 363.82 | 363.82 | 19.36 | 0.35 | 435.39 | 435.39 | -71.57 | 357.41 | 6.4
0278 | 4.16.2. |  |  | CONCRETO | [7 empty] | 855.33 | 855.33 |  |  | 1023.2 | 1023.2 | -167.87 | 0 | 0
0279 | 4.16.2.0.1. | GOINFRA | 220107 | LASTRO DE BRITA PARA PISO - (OBRAS CIVIS) | M3 | 0.65 | 0.65 | 181.54 | 151.78 | 25.21 | 21.07 | 112.35 | 112.35 | 181.54 | 25.21 | 134.38 | 134.38 | -22.03 | 98.65 | 13.69
0280 | 4.16.2.0.2. | GOINFRA | 220059 | PISO LAMINADO COM CONCRETO USINADO 20MPA E=5CM | M2 | 21.93 | 21.93 | 30.53 | 25.52 | 10 | 8.36 | 742.98 | 742.98 | 30.53 | 10 | 888.82 | 888.82 | -145.84 | 559.65 | 183.33
0281 | 4.16.3. |  |  | PASSEIO (CALÇADA) | [7 empty] | 3639.86 | 3639.86 |  |  | 4353.99 | 4353.99 | -714.13 | 0 | 0
0282 | 4.16.3.0.1. | GOINFRA | 220100 | PASSEIO PROTECAO EM CONC.DESEMPEN.5 CM 1:2,5:3,5 (INCLUSO ESPELHO DE 30CM/ESCAVAÇÃO/REATERRO/APILOAMENTO/ATERRO INTERNO) | M2 | 46.61 | 46.61 | 47.88 | 40.03 | 39.35 | 32.9 | 3399.26 | 3399.26 | 47.88 | 39.35 | 4065.79 | 4065.79 | -666.53 | 1865.79 | 1533.46
0283 | 4.16.3.0.2. | GOINFRA | 220902 | RODAPE DE MASSA (ICI:3 ARMG) | M | 29.2 | 29.2 | 1.49 | 1.24 | 8.38 | 7 | 240.6 | 240.6 | 1.49 | 8.38 | 288.2 | 288.2 | -47.6 | 36.2 | 204.4
0284 | 4.17. |  |  | PINTURA | [7 empty] | 12628.38 | 12628.38 |  |  | 15114.87 | 15114.87 | -2486.49 | 0 | 0
0285 | 4.17.1. |  |  | ESMALTE SINTÉTICO | [7 empty] | 1023.96 | 1023.96 |  |  | 1225.48 | 1225.48 | -201.52 | 0 | 0
0286 | 4.17.1.0.1. | GOINFRA | 261300 | EMASSAMENTO COM MASSA PVA DUAS DEMAOS | M2 | 43.06 | 43.06 | 2.16 | 1.8 | 9.7 | 8.11 | 426.72 | 426.72 | 2.16 | 9.7 | 510.69 | 510.69 | -83.97 | 77.5 | 349.21
0287 | 4.17.1.0.2. | GOINFRA | 261550 | PINTURA TINTA ESMALTE SINTETICO PARA PAREDES - 2 DEMÃOS C/SELADOR | M2 | 43.06 | 43.06 | 7.64 | 6.38 | 8.96 | 7.49 | 597.24 | 597.24 | 7.64 | 8.96 | 714.79 | 714.79 | -117.55 | 274.72 | 322.51
0288 | 4.17.2. |  |  | LÁTEX ACRÍLICA | [7 empty] | 2008.92 | 2008.92 |  |  | 2404.33 | 2404.33 | -395.41 | 0 | 0
0289 | 4.17.2.0.1. | GOINFRA | 261300 | EMASSAMENTO COM MASSA PVA DUAS DEMAOS | M2 | 99.6 | 99.6 | 2.16 | 1.8 | 9.7 | 8.11 | 987.03 | 987.03 | 2.16 | 9.7 | 1181.25 | 1181.25 | -194.22 | 179.28 | 807.75
0290 | 4.17.2.0.2. | GOINFRA | 261001 | PINTURA LATEX ACRILICO 2 DEMAOS | M2 | 99.6 | 99.6 | 4.35 | 3.63 | 7.93 | 6.63 | 1021.89 | 1021.89 | 4.35 | 7.93 | 1223.08 | 1223.08 | -201.19 | 361.54 | 660.34
0291 | 4.17.3. |  |  | TETO | [7 empty] | 1372.22 | 1372.22 |  |  | 1642.52 | 1642.52 | -270.3 | 0 | 0
0292 | 4.17.3.0.1. | GOINFRA | 261300 | EMASSAMENTO COM MASSA PVA DUAS DEMAOS | M2 | 76.79 | 76.79 | 2.16 | 1.8 | 9.7 | 8.11 | 760.98 | 760.98 | 2.16 | 9.7 | 910.72 | 910.72 | -149.74 | 138.22 | 622.76
0293 | 4.17.3.0.2. | GOINFRA | 261307 | PINTURA PVA LATEX 2 DEMAOS SEM SELADOR | M2 | 76.79 | 76.79 | 3.83 | 3.2 | 5.7 | 4.76 | 611.24 | 611.24 | 3.83 | 5.7 | 731.8 | 731.8 | -120.56 | 245.72 | 365.52
0294 | 4.17.4. |  |  | EXTERNA | [7 empty] | 1799.97 | 1799.97 |  |  | 2153.88 | 2153.88 | -353.91 | 0 | 0
0295 | 4.17.4.0.1. | GOINFRA | 261000 | PINTURA LATEX ACRILICA 2 DEMAOS C/SELADOR | M2 | 160.14 | 160.14 | 5.47 | 4.57 | 7.98 | 6.67 | 1799.97 | 1799.97 | 5.47 | 7.98 | 2153.88 | 2153.88 | -353.91 | 731.83 | 1068.13
0296 | 4.17.5. |  |  | PISO DE CONCRETO | [7 empty] | 738.17 | 738.17 |  |  | 883.48 | 883.48 | -145.31 | 0 | 0
0297 | 4.17.5.0.1. | GOINFRA | 261703 | PINTURA TINTA POLIESPORTIVA - 2 DEMÃOS (PISOS E CIMENTADOS) | M2 | 68.54 | 68.54 | 3.93 | 3.28 | 8.96 | 7.49 | 738.17 | 738.17 | 3.93 | 8.96 | 883.48 | 883.48 | -145.31 | 224.81 | 513.36
0298 | 4.17.6. |  |  | PORTAS | [7 empty] | 1523.34 | 1523.34 |  |  | 1822.89 | 1822.89 | -299.55 | 0 | 0
0299 | 4.17.6.0.1. | GOINFRA | 261602 | PINTURA TINTA ESMALTE PARA ESQUADRIAS DE FERRO C FUNDO ANTICORROSIVO | M2 | 69.18 | 69.18 | 11.48 | 9.59 | 14.87 | 12.43 | 1523.34 | 1523.34 | 11.48 | 14.87 | 1822.89 | 1822.89 | -299.55 | 663.43 | 859.9
0300 | 4.17.7. |  |  | JANELAS | [7 empty] | 280.09 | 280.09 |  |  | 335.17 | 335.17 | -55.08 | 0 | 0
0301 | 4.17.7.0.1. | GOINFRA | 261602 | PINTURA TINTA ESMALTE PARA ESQUADRIAS DE FERRO C FUNDO ANTICORROSIVO | M2 | 12.72 | 12.72 | 11.48 | 9.59 | 14.87 | 12.43 | 280.09 | 280.09 | 11.48 | 14.87 | 335.17 | 335.17 | -55.08 | 121.98 | 158.1
0302 | 4.17.8. |  |  | ESTRUTURA METÁLICA | [7 empty] | 3881.71 | 3881.71 |  |  | 4647.12 | 4647.12 | -765.41 | 0 | 0
0303 | 4.17.8.0.1. | GOINFRA | 261609 | PINTURA ESMALTE ALQUIDICO ESTRUTURA METALICA 2 DEMAOS | M2 | 341.7 | 341.7 | 9.65 | 8.06 | 3.95 | 3.3 | 3881.71 | 3881.71 | 9.65 | 3.95 | 4647.12 | 4647.12 | -765.41 | 2754.1 | 1127.61
0304 | 4.18. |  |  | DIVERSOS | [7 empty] | 8716.66 | 8716.66 |  |  | 10429.84 | 10429.84 | -1713.18 | 0 | 0
0305 | 4.18.1. |  |  | GERAL | [7 empty] | 7705.1 | 7705.1 |  |  | 9219.83 | 9219.83 | -1514.73 | 0 | 0
0306 | 4.18.1.0.1. | GOINFRA | 271608 | BANCADA DE GRANITO C/ ESPELHO | M2 | 14.96 | 14.96 | 452.58 | 378.4 | 51.41 | 42.98 | 6303.84 | 6303.84 | 452.58 | 51.41 | 7539.69 | 7539.69 | -1235.85 | 5660.86 | 642.98
0307 | 4.18.1.0.2. | COMPOSIÇÃO | COMP 128_SEE | ESPELHO CRISTAL, ESPESSURA 4M, COM PARAFUSOS DE FIXAÇÃO, SEM MOLDURA (SINAPI) | M2 | 0.93 | 0.93 | 386.78 | 323.38 | 58.65 | 49.03 | 346.34 | 346.34 | 386.78 | 58.65 | 414.24 | 414.24 | -67.9 | 300.74 | 45.59
0308 | 4.18.1.0.3. | GOINFRA | 270501 | LIMPEZA FINAL DE OBRA - (OBRAS CIVIS) | M2 | 351.64 | 351.64 | 1.6 | 1.33 | 2 | 1.67 | 1054.92 | 1054.92 | 1.6 | 2 | 1265.9 | 1265.9 | -210.98 | 467.68 | 587.23
0309 | 4.18.2. |  |  | SINALIZAÇÃO | [7 empty] | 1011.56 | 1011.56 |  |  | 1210.01 | 1210.01 | -198.45 | 0 | 0
0310 | 4.18.2.0.1. | COMPOSIÇÃO | COMP 499_SEE | PLACA DE COMUNICAÇÃO VISUAL SEC XXI, MODELO P - PLACA DE PAREDE, TAMANHO 0,30 X 0,40 M, CHAPA DOBRADA #18, PINTADA E ADESIVADA - FORNECIMENTO E INSTALAÇÃO (GOINFRA + ORSE) | UN | 11 | 11 | 69.86 | 58.4 | 14.27 | 11.93 | 773.63 | 773.63 | 69.86 | 14.27 | 925.43 | 925.43 | -151.8 | 642.4 | 131.23
0311 | 4.18.2.0.2. | COMPOSIÇÃO | COMP 451_SEE | PLACAS EM BRAILE PARA IDENTIFICAÇÃO DE PORTAS/NOMEAR AMBIENTES - FORNECIMENTO E INSTALAÇÃO (GOINFRA + ORSE) | UN | 3 | 3 | 94.86 | 79.31 | 0 | 0 | 237.93 | 237.93 | 94.86 | 0 | 284.58 | 284.58 | -46.65 | 237.93 | 0
0312 | 5 |  |  | ETAPA 01 - BLOCO 03 | UN | 1 | [5 empty] | 17303.72 | 17303.72 |  |  | 20697.34 | 20697.34 | -3393.62 | 0 | 0
0313 | 5.1. |  |  | SERVIÇOS PRELIMINARES | [7 empty] | 5281.73 | 5281.73 |  |  | 6317.61 | 6317.61 | -1035.88 | 0 | 0
0314 | 5.1.0.0.1. | GOINFRA | 20121 | DEMOLIÇÃO MANUAL EM CONCRETO SIMPLES COM TRANSPORTE ATÉ CAÇAMBA E CARGA | M3 | 30.05 | 30.05 | 0 | 0 | 161.93 | 135.38 | 4068.16 | 4068.16 | 0 | 161.93 | 4865.99 | 4865.99 | -797.83 | 0 | 4068.16
0315 | 5.1.0.0.2. | GOINFRA | 20118 | DEMOLIÇÃO MANUAL ALVENARIA TIJOLO SEM REAPROVEITAMENTO COM TRANSPORTE ATE CAÇAMBA E CARGA | M3 | 12.46 | 12.46 | 0 | 0 | 38.93 | 32.54 | 405.44 | 405.44 | 0 | 38.93 | 485.06 | 485.06 | -79.62 | 0 | 405.44
0316 | 5.1.0.0.3. | COMPOSIÇÃO | COMP 385_SEE | DEMOLIÇÃO POSTE DE CONCRETO/METALICA ENTRE 10 E 15 METROS C/ REAPROVEITAMENTO C/ TRANSPORTE ATE CAÇAMBA E CARGA (GOINFRA) | UN | 4 | 4 | 200 | 167.22 | 15.06 | 12.59 | 719.24 | 719.24 | 200 | 15.06 | 860.24 | 860.24 | -141 | 668.88 | 50.36
0317 | 5.1.0.0.4. | COMPOSIÇÃO | COMP 012_SEE | DEMOLIÇÃO/RETIRADA DAS TRAVES DE FUTEBOL DE SALÃO (GOINFRA) | CJ | 1 | 1 | 0 | 0 | 28.37 | 23.72 | 23.72 | 23.72 | 0 | 28.37 | 28.37 | 28.37 | -4.65 | 0 | 23.72
0318 | 5.1.0.0.5. | COMPOSIÇÃO | COMP 001_SEE | RETIRADA DA ESTRUTURA/TABELA DE BASQUETE C/ TRANSP ATÉ CB. E CARGA (GOINFRA) | UN | 1 | 1 | 0 | 0 | 77.95 | 65.17 | 65.17 | 65.17 | 0 | 77.95 | 77.95 | 77.95 | -12.78 | 0 | 65.17
0319 | 5.2. |  |  | TRANSPORTES | [7 empty] | 2075.04 | 2075.04 |  |  | 2482.48 | 2482.48 | -407.44 | 0 | 0
0320 | 5.2.0.0.1. | GOINFRA | 30101 | TRANSPORTE DE ENTULHO EM CAMINHÃO INCLUSO A CARGA MANUAL | M3 | 56.51 | 56.51 | 34.33 | 28.7 | 9.6 | 8.02 | 2075.04 | 2075.04 | 34.33 | 9.6 | 2482.48 | 2482.48 | -407.44 | 1621.83 | 453.21
0321 | 5.3. |  |  | ESTRUTURA | [7 empty] | 9093.65 | 9093.65 |  |  | 10876.59 | 10876.59 | -1782.94 | 0 | 0
0322 | 5.3.0.0.1. | COMPOSIÇÃO | COMP 200_SEE | PAREDE DE CONTENÇÃO COM CANALETA DE CONCRETO 14X19X19 CM, ARMADA COM DUAS BARRAS DE AÇO 50-A 8,0 MM (5/16"), IMPERMEABILIZADA, REBOCADA E PINTADA (1 FACE) - ALTURA MÁXIMA DE 1 M (GOINFRA) | M2 | 42.3 | 42.3 | 257.13 | 214.98 | 0 | 0 | 9093.65 | 9093.65 | 257.13 | 0 | 10876.59 | 10876.59 | -1782.94 | 9093.65 | 0
0323 | 5.4. |  |  | INSTALAÇÕES HIDROSSANITÁRIAS | [7 empty] | 355.11 | 355.11 |  |  | 424.75 | 424.75 | -69.64 | 0 | 0
0324 | 5.4.0.0.1. | GOINFRA | 271417 | CANALETA CONCRETO DESEMPENADO 5 CM PADRÃO GOINFRA (MEIA CANA) | M | 1.7 | 1.7 | 18.53 | 15.49 | 35.86 | 29.98 | 77.29 | 77.29 | 18.53 | 35.86 | 92.46 | 92.46 | -15.17 | 26.33 | 50.96
0325 | 5.4.0.0.2. | GOINFRA | 180324 | GRELHA PADRÃO GOINFRA DE FERRO CHATO COM BERÇO ( ESPAÇAMENTO ENTRE EIXOS = 2 CM) | M2 | 0.57 | 0.57 | 513.88 | 429.65 | 69.09 | 57.76 | 277.82 | 277.82 | 513.88 | 69.09 | 332.29 | 332.29 | -54.47 | 244.9 | 32.92
0326 | 5.5. |  |  | REVESTIMENTO DE PISO | [7 empty] | 479.48 | 479.48 |  |  | 573.52 | 573.52 | -94.04 | 0 | 0
0327 | 5.5.0.0.1. | GOINFRA | 221120 | PISO DE BORRACHA COLORIDO MODELO TÁTIL ( ALERTA OU DIRECIONAL) INCLUSO CONTRAPISO (1CI:3ARML) C/ E=2CM E NATA DE CIMENTO | M2 | 2.43 | 2.43 | 211.35 | 176.7 | 24.67 | 20.62 | 479.48 | 479.48 | 211.35 | 24.67 | 573.52 | 573.52 | -94.04 | 429.38 | 50.1
0328 | 5.6. |  |  | PINTURA | [7 empty] | 18.71 | 18.71 |  |  | 22.39 | 22.39 | -3.68 | 0 | 0
0329 | 5.6.0.0.1. | GOINFRA | 261602 | PINTURA TINTA ESMALTE PARA ESQUADRIAS DE FERRO C FUNDO ANTICORROSIVO | M2 | 0.85 | 0.85 | 11.48 | 9.59 | 14.87 | 12.43 | 18.71 | 18.71 | 11.48 | 14.87 | 22.39 | 22.39 | -3.68 | 8.15 | 10.56
0330 | 6 |  |  | ETAPA 01 - BLOCO 03 - BLOCO QUADRA ARCO - PADRÃO SEDUC 2020 - MODELO 03 | UN | 1 | [5 empty] | 440707.25 | 440707.25 |  |  | 527311.17 | 527311.17 | -86603.92 | 0 | 0
0331 | 6.1. |  |  | SERVIÇOS PRELIMINARES | [7 empty] | 2733.72 | 2733.72 |  |  | 3280.46 | 3280.46 | -546.74 | 0 | 0
0332 | 6.1.0.0.1. | GOINFRA | 20701 | LOCAÇÃO DA OBRA, EXECUÇÃO DE GABARITO SEM REAPROVEITAMENTO, INCLUSO PINTURA (FACE INTERNA DO RIPÃO 15CM) E PIQUETE COM TESTEMUNHA | M2 | 614.32 | 614.32 | 3.73 | 3.11 | 1.61 | 1.34 | 2733.72 | 2733.72 | 3.73 | 1.61 | 3280.46 | 3280.46 | -546.74 | 1910.53 | 823.18
0333 | 6.2. |  |  | TRANSPORTES | [7 empty] | 1578.96 | 1578.96 |  |  | 1888.99 | 1888.99 | -310.03 | 0 | 0
0334 | 6.2.0.0.1. | GOINFRA | 30101 | TRANSPORTE DE ENTULHO EM CAMINHÃO INCLUSO A CARGA MANUAL | M3 | 43 | 43 | 34.33 | 28.7 | 9.6 | 8.02 | 1578.96 | 1578.96 | 34.33 | 9.6 | 1888.99 | 1888.99 | -310.03 | 1234.1 | 344.86
0335 | 6.3. |  |  | SERVIÇO EM TERRA | [7 empty] | 3843.24 | 3843.24 |  |  | 4608.83 | 4608.83 | -765.59 | 0 | 0
0336 | 6.3.1. |  |  | INT. ELÉTRICAS | [7 empty] | 475.7 | 475.7 |  |  | 569.1 | 569.1 | -93.4 | 0 | 0
0337 | 6.3.1.0.1. | GOINFRA | 40101 | ESCAVACAO MANUAL DE VALAS < 1 MTS. (OBRAS CIVIS) | M3 | 10 | 10 | 0 | 0 | 34.23 | 28.61 | 286.1 | 286.1 | 0 | 34.23 | 342.3 | 342.3 | -56.2 | 0 | 286.1
0338 | 6.3.1.0.2. | GOINFRA | 40902 | REATERRO COM APILOAMENTO | M3 | 10 | 10 | 0 | 0 | 22.68 | 18.96 | 189.6 | 189.6 | 0 | 22.68 | 226.8 | 226.8 | -37.2 | 0 | 189.6
0339 | 6.3.2. |  |  | ARQUIBANCADA | [7 empty] | 351.24 | 351.24 |  |  | 421.39 | 421.39 | -70.15 | 0 | 0
0340 | 6.3.2.0.1. | GOINFRA | 41004 | ESCAVACAO MECANICA | M3 | 17.43 | 17.43 | 1.78 | 1.48 | 0 | 0 | 25.79 | 25.79 | 1.78 | 0 | 31.02 | 31.02 | -5.23 | 25.79 | 0
0341 | 6.3.2.0.2. | GOINFRA | 41005 | CARGA MECANIZADA | M3 | 17.43 | 17.43 | 1.31 | 1.09 | 0 | 0 | 18.99 | 18.99 | 1.31 | 0 | 22.83 | 22.83 | -3.84 | 18.99 | 0
0342 | 6.3.2.0.3. | GOINFRA | 41012 | INDENIZAÇÃO DE JAZIDA | M3 | 17.43 | 17.43 | 5 | 4.18 | 0 | 0 | 72.85 | 72.85 | 5 | 0 | 87.15 | 87.15 | -14.3 | 72.85 | 0
0343 | 6.3.2.0.4. | GOINFRA | 41006 | TRANSPORTE DE MATERIAL ESCAVADO M3.KM | M3KM | 87.15 | 87.15 | 2.51 | 2.09 | 0 | 0 | 182.14 | 182.14 | 2.51 | 0 | 218.74 | 218.74 | -36.6 | 182.14 | 0
0344 | 6.3.2.0.5. | GOINFRA | 41008 | COMPACTAÇÃO MECÂNICA COM CONTROLE DA UMIDADE (95% PN) | M3 | 13.95 | 13.95 | 4.42 | 3.69 | 0 | 0 | 51.47 | 51.47 | 4.42 | 0 | 61.65 | 61.65 | -10.18 | 51.47 | 0
0345 | 6.3.3. |  |  | OUTROS | [7 empty] | 3016.3 | 3016.3 |  |  | 3618.34 | 3618.34 | -602.04 | 0 | 0
0346 | 6.3.3.0.1. | GOINFRA | 41140 | REGULARIZAÇÃO DO TERRENO SEM APILOAMENTO COM TRANSPORTE MANUAL DA TERRA ESCAVADA | M2 | 614.32 | 614.32 | 0 | 0 | 2.72 | 2.27 | 1394.5 | 1394.5 | 0 | 2.72 | 1670.95 | 1670.95 | -276.45 | 0 | 1394.5
0347 | 6.3.3.0.2. | SINAPI | 97083 | COMPACTAÇÃO MECÂNICA DE SOLO PARA EXECUÇÃO DE RADIER, PISO DE CONCRETO OU LAJE SOBRE SOLO, COM COMPACTADOR DE SOLOS A PERCUSSÃO. AF_09/2021 | M2 | 614.32 | 614.32 | 0.91 | 0.76 | 2.26 | 1.88 | 1621.8 | 1621.8 | 0.91 | 2.26 | 1947.39 | 1947.39 | -325.59 | 466.88 | 1154.92
0348 | 6.4. |  |  | FUNDAÇÕES E SONDAGENS | [7 empty] | 27748.94 | 27748.94 |  |  | 33201.1 | 33201.1 | -5452.16 | 0 | 0
0349 | 6.4.1. |  |  | ESTACAS | [7 empty] | 14479.37 | 14479.37 |  |  | 17328.65 | 17328.65 | -2849.28 | 0 | 0
0350 | 6.4.1.0.1. | GOINFRA | 50302 | ESTACA A TRADO DIAM.30 CM SEM FERRO | M | 129.5 | 129.5 | 31.84 | 26.62 | 37.48 | 31.33 | 7504.52 | 7504.52 | 31.84 | 37.48 | 8976.94 | 8976.94 | -1472.42 | 3447.29 | 4057.23
0351 | 6.4.1.0.2. | SINAPI | 95577 | MONTAGEM DE ARMADURA DE ESTACAS, DIÂMETRO = 10,0 MM. AF_09/2021_PS | KG | 554.54 | 554.54 | 10.07 | 8.41 | 0.95 | 0.79 | 5101.76 | 5101.76 | 10.07 | 0.95 | 6111.03 | 6111.03 | -1009.27 | 4663.68 | 438.08
0352 | 6.4.1.0.3. | GOINFRA | 52014 | ACO CA-60 - 5,0 MM - (OBRAS CIVIS) | KG | 146.45 | 146.45 | 12.69 | 10.61 | 2.61 | 2.18 | 1873.09 | 1873.09 | 12.69 | 2.61 | 2240.68 | 2240.68 | -367.59 | 1553.83 | 319.26
0353 | 6.4.2. |  |  | BLOCOS | [7 empty] | 13194.33 | 13194.33 |  |  | 15782.45 | 15782.45 | -2588.12 | 0 | 0
0354 | 6.4.2.0.1. | GOINFRA | 50901 | ESCAVACAO MANUAL DE VALAS (SAPATAS/BLOCOS) | M3 | 16.89 | 16.89 | 0 | 0 | 43.34 | 36.23 | 611.92 | 611.92 | 0 | 43.34 | 732.01 | 732.01 | -120.09 | 0 | 611.92
0355 | 6.4.2.0.2. | GOINFRA | 50902 | APILOAMENTO (BLOCOS/SAPATAS) | M2 | 17.64 | 17.64 | 0 | 0 | 5.34 | 4.46 | 78.67 | 78.67 | 0 | 5.34 | 94.19 | 94.19 | -15.52 | 0 | 78.67
0356 | 6.4.2.0.3. | SINAPI | 96616 | LASTRO DE CONCRETO MAGRO, APLICADO EM BLOCOS DE COROAMENTO OU SAPATAS. AF_08/2017 | M3 | 0.88 | 0.88 | 439.06 | 367.09 | 221.71 | 185.37 | 486.16 | 486.16 | 439.06 | 221.71 | 581.47 | 581.47 | -95.31 | 323.03 | 163.12
0357 | 6.4.2.0.4. | GOINFRA | 51036 | CONCRETO USINADO BOMBEÁVEL FCK=25 MPA (O.C.) | M3 | 16.89 | 16.89 | 588.54 | 492.07 | 0 | 0 | 8311.06 | 8311.06 | 588.54 | 0 | 9940.44 | 9940.44 | -1629.38 | 8311.06 | 0
0358 | 6.4.2.0.5. | GOINFRA | 51060 | LANÇAMENTO/APLICAÇÃO/ADENSAMENTO DE CONCRETO USINADO BOMBEADO EM FUNDAÇÃO | M3 | 16.89 | 16.89 | 0.12 | 0.1 | 40.18 | 33.59 | 569.02 | 569.02 | 0.12 | 40.18 | 680.66 | 680.66 | -111.64 | 1.68 | 567.33
0359 | 6.4.2.0.6. | GOINFRA | 52014 | ACO CA-60 - 5,0 MM - (OBRAS CIVIS) | KG | 171 | 171 | 12.69 | 10.61 | 2.61 | 2.18 | 2187.09 | 2187.09 | 12.69 | 2.61 | 2616.3 | 2616.3 | -429.21 | 1814.31 | 372.78
0360 | 6.4.2.0.7. | GOINFRA | 52004 | ACO CA 50-A - 8,0 MM (5/16") - (OBRAS CIVIS) | KG | 36.5 | 36.5 | 9.39 | 7.85 | 2.98 | 2.49 | 377.41 | 377.41 | 9.39 | 2.98 | 451.5 | 451.5 | -74.09 | 286.52 | 90.88
0361 | 6.4.2.0.8. | GOINFRA | 52005 | ACO CA-50A - 10,0 MM (3/8") - (OBRAS CIVIS) | KG | 57.3 | 57.3 | 8.99 | 7.51 | 2.98 | 2.49 | 573 | 573 | 8.99 | 2.98 | 685.88 | 685.88 | -112.88 | 430.32 | 142.67
0362 | 6.4.3. |  |  | CONTROLE TECNOLÓGICO | [7 empty] | 75.24 | 75.24 |  |  | 90 | 90 | -14.76 | 0 | 0
0363 | 6.4.3.0.1. | GOINFRA | 50251 | CORPO DE PROVA | UN | 6 | 6 | 15 | 12.54 | 0 | 0 | 75.24 | 75.24 | 15 | 0 | 90 | 90 | -14.76 | 75.24 | 0
0364 | 6.5. |  |  | ESTRUTURA | [7 empty] | 52741.28 | 52741.28 |  |  | 63102.17 | 63102.17 | -10360.89 | 0 | 0
0365 | 6.5.1. |  |  | VIGAS BALDRAME | [7 empty] | 12851.08 | 12851.08 |  |  | 15373.35 | 15373.35 | -2522.27 | 0 | 0
0366 | 6.5.1.0.1. | GOINFRA | 40101 | ESCAVACAO MANUAL DE VALAS < 1 MTS. (OBRAS CIVIS) | M3 | 19.53 | 19.53 | 0 | 0 | 34.23 | 28.61 | 558.75 | 558.75 | 0 | 34.23 | 668.51 | 668.51 | -109.76 | 0 | 558.75
0367 | 6.5.1.0.2. | GOINFRA | 50902 | APILOAMENTO (BLOCOS/SAPATAS) | M2 | 20.92 | 20.92 | 0 | 0 | 5.34 | 4.46 | 93.3 | 93.3 | 0 | 5.34 | 111.71 | 111.71 | -18.41 | 0 | 93.3
0368 | 6.5.1.0.3. | SINAPI | 96616 | LASTRO DE CONCRETO MAGRO, APLICADO EM BLOCOS DE COROAMENTO OU SAPATAS. AF_08/2017 | M3 | 1.05 | 1.05 | 439.06 | 367.09 | 221.71 | 185.37 | 580.08 | 580.08 | 439.06 | 221.71 | 693.8 | 693.8 | -113.72 | 385.44 | 194.63
0369 | 6.5.1.0.4. | GOINFRA | 60191 | FORMA DE TABUA CINTA BALDRAME U=8 VEZES | M2 | 111.6 | 111.6 | 24.8 | 20.73 | 11.37 | 9.5 | 3373.66 | 3373.66 | 24.8 | 11.37 | 4036.57 | 4036.57 | -662.91 | 2313.46 | 1060.2
0370 | 6.5.1.0.5. | GOINFRA | 60524 | CONCRETO USINADO BOMBEÁVEL FCK=25 MPA (O.C.) | M3 | 8.37 | 8.37 | 588.54 | 492.07 | 0 | 0 | 4118.62 | 4118.62 | 588.54 | 0 | 4926.07 | 4926.07 | -807.45 | 4118.62 | 0
0371 | 6.5.1.0.6. | GOINFRA | 60800 | LANÇAMENTO/APLICAÇÃO/ADENSAMENTO DE CONCRETO USINADO BOMBEADO EM ESTRUTURA - (O.C.) | M3 | 8.37 | 8.37 | 0.12 | 0.1 | 51.75 | 43.26 | 362.92 | 362.92 | 0.12 | 51.75 | 434.15 | 434.15 | -71.23 | 0.83 | 362.08
0372 | 6.5.1.0.7. | GOINFRA | 40902 | REATERRO COM APILOAMENTO | M3 | 11.16 | 11.16 | 0 | 0 | 22.68 | 18.96 | 211.59 | 211.59 | 0 | 22.68 | 253.1 | 253.1 | -41.51 | 0 | 211.59
0373 | 6.5.1.0.8. | GOINFRA | 60304 | ACO CA-50 A - 8,0 MM (5/16") - (OBRAS CIVIS) | KG | 219.1 | 219.1 | 9.39 | 7.85 | 2.98 | 2.49 | 2265.49 | 2265.49 | 9.39 | 2.98 | 2710.26 | 2710.26 | -444.77 | 1719.93 | 545.55
0374 | 6.5.1.0.9. | GOINFRA | 60314 | ACO CA - 60 - 5,0 MM - (OBRAS CIVIS) | KG | 100.6 | 100.6 | 12.69 | 10.61 | 2.61 | 2.18 | 1286.67 | 1286.67 | 12.69 | 2.61 | 1539.18 | 1539.18 | -252.51 | 1067.36 | 219.3
0375 | 6.5.2. |  |  | PILARES | [7 empty] | 23220.39 | 23220.39 |  |  | 27784.86 | 27784.86 | -4564.47 | 0 | 0
0376 | 6.5.2.0.1. | GOINFRA | 60205 | FORMA CHAPA DE COMPENSADO PLASTIFICADO 17MM U=7 V - (OBRAS CIVIS) | M2 | 168.18 | 168.18 | 34.16 | 28.56 | 23.52 | 19.66 | 8109.63 | 8109.63 | 34.16 | 23.52 | 9700.62 | 9700.62 | -1590.99 | 4803.22 | 3306.41
0377 | 6.5.2.0.2. | GOINFRA | 60524 | CONCRETO USINADO BOMBEÁVEL FCK=25 MPA (O.C.) | M3 | 11.35 | 11.35 | 588.54 | 492.07 | 0 | 0 | 5584.99 | 5584.99 | 588.54 | 0 | 6679.92 | 6679.92 | -1094.93 | 5584.99 | 0
0378 | 6.5.2.0.3. | GOINFRA | 60800 | LANÇAMENTO/APLICAÇÃO/ADENSAMENTO DE CONCRETO USINADO BOMBEADO EM ESTRUTURA - (O.C.) | M3 | 11.35 | 11.35 | 0.12 | 0.1 | 51.75 | 43.26 | 492.13 | 492.13 | 0.12 | 51.75 | 588.72 | 588.72 | -96.59 | 1.13 | 491
0379 | 6.5.2.0.4. | SINAPI | 92762 | ARMAÇÃO DE PILAR OU VIGA DE ESTRUTURA CONVENCIONAL DE CONCRETO ARMADO UTILIZANDO AÇO CA-50 DE 10,0 MM - MONTAGEM. AF_06/2022 | KG | 612.5 | 612.5 | 10.23 | 8.55 | 1.17 | 0.97 | 5831 | 5831 | 10.23 | 1.17 | 6982.5 | 6982.5 | -1151.5 | 5236.87 | 594.12
0380 | 6.5.2.0.5. | SINAPI | 92759 | ARMAÇÃO DE PILAR OU VIGA DE ESTRUTURA CONVENCIONAL DE CONCRETO ARMADO UTILIZANDO AÇO CA-60 DE 5,0 MM - MONTAGEM. AF_06/2022 | KG | 264.9 | 264.9 | 10.39 | 8.68 | 4.08 | 3.41 | 3202.64 | 3202.64 | 10.39 | 4.08 | 3833.1 | 3833.1 | -630.46 | 2299.33 | 903.3
0381 | 6.5.3. |  |  | CONSOLO PILARES | [7 empty] | 1292.94 | 1292.94 |  |  | 1547.46 | 1547.46 | -254.52 | 0 | 0
0382 | 6.5.3.0.1. | GOINFRA | 60205 | FORMA CHAPA DE COMPENSADO PLASTIFICADO 17MM U=7 V - (OBRAS CIVIS) | M2 | 5.1 | 5.1 | 34.16 | 28.56 | 23.52 | 19.66 | 245.92 | 245.92 | 34.16 | 23.52 | 294.16 | 294.16 | -48.24 | 145.65 | 100.26
0383 | 6.5.3.0.2. | GOINFRA | 60524 | CONCRETO USINADO BOMBEÁVEL FCK=25 MPA (O.C.) | M3 | 0.5 | 0.5 | 588.54 | 492.07 | 0 | 0 | 246.03 | 246.03 | 588.54 | 0 | 294.27 | 294.27 | -48.24 | 246.03 | 0
0384 | 6.5.3.0.3. | GOINFRA | 60800 | LANÇAMENTO/APLICAÇÃO/ADENSAMENTO DE CONCRETO USINADO BOMBEADO EM ESTRUTURA - (O.C.) | M3 | 0.5 | 0.5 | 0.12 | 0.1 | 51.75 | 43.26 | 21.68 | 21.68 | 0.12 | 51.75 | 25.93 | 25.93 | -4.25 | 0.05 | 21.63
0385 | 6.5.3.0.4. | SINAPI | 92762 | ARMAÇÃO DE PILAR OU VIGA DE ESTRUTURA CONVENCIONAL DE CONCRETO ARMADO UTILIZANDO AÇO CA-50 DE 10,0 MM - MONTAGEM. AF_06/2022 | KG | 60.73 | 60.73 | 10.23 | 8.55 | 1.17 | 0.97 | 578.14 | 578.14 | 10.23 | 1.17 | 692.32 | 692.32 | -114.18 | 519.24 | 58.9
0386 | 6.5.3.0.5. | SINAPI | 92759 | ARMAÇÃO DE PILAR OU VIGA DE ESTRUTURA CONVENCIONAL DE CONCRETO ARMADO UTILIZANDO AÇO CA-60 DE 5,0 MM - MONTAGEM. AF_06/2022 | KG | 16.64 | 16.64 | 10.39 | 8.68 | 4.08 | 3.41 | 201.17 | 201.17 | 10.39 | 4.08 | 240.78 | 240.78 | -39.61 | 144.43 | 56.74
0387 | 6.5.4. |  |  | VIGAS DE COBERTURA | [7 empty] | 15151.15 | 15151.15 |  |  | 18126.5 | 18126.5 | -2975.35 | 0 | 0
0388 | 6.5.4.0.1. | GOINFRA | 60205 | FORMA CHAPA DE COMPENSADO PLASTIFICADO 17MM U=7 V - (OBRAS CIVIS) | M2 | 120.78 | 120.78 | 34.16 | 28.56 | 23.52 | 19.66 | 5824.01 | 5824.01 | 34.16 | 23.52 | 6966.59 | 6966.59 | -1142.58 | 3449.47 | 2374.53
0389 | 6.5.4.0.2. | GOINFRA | 60524 | CONCRETO USINADO BOMBEÁVEL FCK=25 MPA (O.C.) | M3 | 7.27 | 7.27 | 588.54 | 492.07 | 0 | 0 | 3577.34 | 3577.34 | 588.54 | 0 | 4278.68 | 4278.68 | -701.34 | 3577.34 | 0
0390 | 6.5.4.0.3. | GOINFRA | 60800 | LANÇAMENTO/APLICAÇÃO/ADENSAMENTO DE CONCRETO USINADO BOMBEADO EM ESTRUTURA - (O.C.) | M3 | 7.27 | 7.27 | 0.12 | 0.1 | 51.75 | 43.26 | 315.22 | 315.22 | 0.12 | 51.75 | 377.09 | 377.09 | -61.87 | 0.72 | 314.5
0391 | 6.5.4.0.4. | GOINFRA | 60303 | ACO CA-50-A - 6,3 MM (1/4") - (OBRAS CIVIS) | KG | 0.7 | 0.7 | 9.71 | 8.11 | 2.98 | 2.49 | 7.42 | 7.42 | 9.71 | 2.98 | 8.88 | 8.88 | -1.46 | 5.67 | 1.74
0392 | 6.5.4.0.5. | GOINFRA | 60304 | ACO CA-50 A - 8,0 MM (5/16") - (OBRAS CIVIS) | KG | 192 | 192 | 9.39 | 7.85 | 2.98 | 2.49 | 1985.28 | 1985.28 | 9.39 | 2.98 | 2375.04 | 2375.04 | -389.76 | 1507.2 | 478.08
0393 | 6.5.4.0.6. | SINAPI | 92762 | ARMAÇÃO DE PILAR OU VIGA DE ESTRUTURA CONVENCIONAL DE CONCRETO ARMADO UTILIZANDO AÇO CA-50 DE 10,0 MM - MONTAGEM. AF_06/2022 | KG | 11 | 11 | 10.23 | 8.55 | 1.17 | 0.97 | 104.72 | 104.72 | 10.23 | 1.17 | 125.4 | 125.4 | -20.68 | 94.05 | 10.67
0394 | 6.5.4.0.7. | SINAPI | 92763 | ARMAÇÃO DE PILAR OU VIGA DE ESTRUTURA CONVENCIONAL DE CONCRETO ARMADO UTILIZANDO AÇO CA-50 DE 12,5 MM - MONTAGEM. AF_06/2022 | KG | 227.2 | 227.2 | 8.87 | 7.41 | 0.72 | 0.6 | 1819.87 | 1819.87 | 8.87 | 0.72 | 2178.84 | 2178.84 | -358.97 | 1683.55 | 136.32
0395 | 6.5.4.0.8. | SINAPI | 92759 | ARMAÇÃO DE PILAR OU VIGA DE ESTRUTURA CONVENCIONAL DE CONCRETO ARMADO UTILIZANDO AÇO CA-60 DE 5,0 MM - MONTAGEM. AF_06/2022 | KG | 125.5 | 125.5 | 10.39 | 8.68 | 4.08 | 3.41 | 1517.29 | 1517.29 | 10.39 | 4.08 | 1815.98 | 1815.98 | -298.69 | 1089.34 | 427.95
0396 | 6.5.5. |  |  | CONTROLE TECNOLÓGICO | [7 empty] | 225.72 | 225.72 |  |  | 270 | 270 | -44.28 | 0 | 0
0397 | 6.5.5.0.1. | GOINFRA | 60487 | CORPO DE PROVA | UN | 18 | 18 | 15 | 12.54 | 0 | 0 | 225.72 | 225.72 | 15 | 0 | 270 | 270 | -44.28 | 225.72 | 0
0398 | 6.6. |  |  | INSTALAÇÕES ELÉTRICAS | [7 empty] | 24487.37 | 24487.37 |  |  | 29301.41 | 29301.41 | -4814.04 | 0 | 0
0399 | 6.6.0.0.1. | GOINFRA | 71211 | ELETRODUTO EM AÇO GALVANIZADO A FOGO DIÂMETRO 3/4" - PESADO | M | 180 | 180 | 33.35 | 27.88 | 11.21 | 9.37 | 6705 | 6705 | 33.35 | 11.21 | 8020.8 | 8020.8 | -1315.8 | 5018.4 | 1686.6
0400 | 6.6.0.0.2. | GOINFRA | 71151 | CURVA DE 90 GRAUS AÇO GALVANIZADO DIAM.3/4" | UN | 2 | 2 | 6.65 | 5.56 | 4.86 | 4.06 | 19.24 | 19.24 | 6.65 | 4.86 | 23.02 | 23.02 | -3.78 | 11.12 | 8.12
0401 | 6.6.0.0.3. | GOINFRA | 70351 | BRACADEIRA METALICA TIPO "U" DIAM. 3/4" | UN | 120 | 120 | 0.67 | 0.56 | 0.37 | 0.3 | 103.2 | 103.2 | 0.67 | 0.37 | 124.8 | 124.8 | -21.6 | 67.2 | 36
0402 | 6.6.0.0.4. | GOINFRA | 70391 | BUCHA DE NYLON S-6 | UN | 240 | 240 | 0.18 | 0.15 | 0.6 | 0.5 | 156 | 156 | 0.18 | 0.6 | 187.2 | 187.2 | -31.2 | 36 | 120
0403 | 6.6.0.0.5. | GOINFRA | 71861 | PARAFUSO P/BUCHA S-6 | UN | 240 | 240 | 0.12 | 0.1 | 0.38 | 0.31 | 98.4 | 98.4 | 0.12 | 0.38 | 120 | 120 | -21.6 | 24 | 74.4
0404 | 6.6.0.0.6. | GOINFRA | 71701 | LUVA EM AÇO GALVANIZADO DIÂMETRO 3/4" | UN | 64 | 64 | 2.39 | 1.99 | 1.49 | 1.24 | 206.72 | 206.72 | 2.39 | 1.49 | 248.32 | 248.32 | -41.6 | 127.36 | 79.36
0405 | 6.6.0.0.7. | GOINFRA | 70421 | BUCHA E ARRUELA METALICA DIAM. 3/4" | PR | 4 | 4 | 1.78 | 1.48 | 0.37 | 0.3 | 7.12 | 7.12 | 1.78 | 0.37 | 8.6 | 8.6 | -1.48 | 5.92 | 1.2
0406 | 6.6.0.0.8. | SINAPI | 91855 | ELETRODUTO FLEXÍVEL CORRUGADO REFORÇADO, PVC, DN 25 MM (3/4"), PARA CIRCUITOS TERMINAIS, INSTALADO EM PAREDE - FORNECIMENTO E INSTALAÇÃO. AF_03/2023 | M | 110 | 110 | 5.27 | 4.4 | 5.11 | 4.27 | 953.7 | 953.7 | 5.27 | 5.11 | 1141.8 | 1141.8 | -188.1 | 484 | 469.7
0407 | 6.6.0.0.9. | GOINFRA | 70929 | CONDULETE METÁLICO - CAIXA COM 5 ENTRADAS | UN | 44 | 44 | 8.57 | 7.16 | 12.7 | 10.61 | 781.88 | 781.88 | 8.57 | 12.7 | 935.88 | 935.88 | -154 | 315.04 | 466.84
0408 | 6.6.0.0.10. | GOINFRA | 70930 | CONDULETE METÁLICO - ADAPTADOR DE SAÍDA 3/4" | UN | 87 | 87 | 2.23 | 1.86 | 2.98 | 2.49 | 378.45 | 378.45 | 2.23 | 2.98 | 453.27 | 453.27 | -74.82 | 161.82 | 216.63
0409 | 6.6.0.0.11. | GOINFRA | 70932 | CONDULETE METÁLICO - TAMPÃO DE 3/4" | UN | 133 | 133 | 0.24 | 0.2 | 1.12 | 0.93 | 150.29 | 150.29 | 0.24 | 1.12 | 180.88 | 180.88 | -30.59 | 26.6 | 123.69
0410 | 6.6.0.0.12. | COMPOSIÇÃO | COMP 226_SEE | REFLETOR DE LED PARA USO EXTERNO COM POTÊNCIA DE 100 W - FORMATO RETANGULAR, CORPO DE ALUMINIO E DIFUSOR DE VIDRO - FORNECIMENTO E INSTALAÇÃO (GOINFRA + ORSE) | UN | 36 | 36 | 120.57 | 100.8 | 15.67 | 13.1 | 4100.4 | 4100.4 | 120.57 | 15.67 | 4904.64 | 4904.64 | -804.24 | 3628.8 | 471.6
0411 | 6.6.0.0.13. | GOINFRA | 180708 | GAIOLA PADRÃO EM AÇO CA-50 8.0 MM PARA PROTEÇÃO DAS LUMINÁRIAS | UN | 36 | 36 | 169.99 | 142.12 | 18.68 | 15.61 | 5678.28 | 5678.28 | 169.99 | 18.68 | 6792.12 | 6792.12 | -1113.84 | 5116.32 | 561.96
0412 | 6.6.0.0.14. | GOINFRA | 71442 | INTERRUPTOR SIMPLES (3 SECOES) | UN | 1 | 1 | 16.5 | 13.79 | 19.8 | 16.55 | 30.34 | 30.34 | 16.5 | 19.8 | 36.3 | 36.3 | -5.96 | 13.79 | 16.55
0413 | 6.6.0.0.15. | SINAPI | 91940 | CAIXA RETANGULAR 4" X 2" MÉDIA (1,30 M DO PISO), PVC, INSTALADA EM PAREDE - FORNECIMENTO E INSTALAÇÃO. AF_03/2023 | UN | 1 | 1 | 5.5 | 4.59 | 11.21 | 9.37 | 13.96 | 13.96 | 5.5 | 11.21 | 16.71 | 16.71 | -2.75 | 4.59 | 9.37
0414 | 6.6.0.0.16. | SINAPI | 92008 | TOMADA BAIXA DE EMBUTIR (2 MÓDULOS), 2P+T 10 A, INCLUINDO SUPORTE E PLACA - FORNECIMENTO E INSTALAÇÃO. AF_03/2023 | UN | 10 | 10 | 23.94 | 20.01 | 20.89 | 17.46 | 374.7 | 374.7 | 23.94 | 20.89 | 448.3 | 448.3 | -73.6 | 200.1 | 174.6
0415 | 6.6.0.0.17. | SINAPI | 91941 | CAIXA RETANGULAR 4" X 2" BAIXA (0,30 M DO PISO), PVC, INSTALADA EM PAREDE - FORNECIMENTO E INSTALAÇÃO. AF_03/2023 | UN | 10 | 10 | 3.96 | 3.31 | 6.39 | 5.34 | 86.5 | 86.5 | 3.96 | 6.39 | 103.5 | 103.5 | -17 | 33.1 | 53.4
0416 | 6.6.0.0.18. | SINAPI | 91926 | CABO DE COBRE FLEXÍVEL ISOLADO, 2,5 MM², ANTI-CHAMA 450/750 V, PARA CIRCUITOS TERMINAIS - FORNECIMENTO E INSTALAÇÃO. AF_03/2023 | M | 1000 | 1000 | 3.05 | 2.55 | 1.09 | 0.91 | 3460 | 3460 | 3.05 | 1.09 | 4140 | 4140 | -680 | 2550 | 910
0417 | 6.6.0.0.19. | SINAPI | 101879 | QUADRO DE DISTRIBUIÇÃO DE ENERGIA EM CHAPA DE AÇO GALVANIZADO, DE EMBUTIR, COM BARRAMENTO TRIFÁSICO, PARA 24 DISJUNTORES DIN 100A - FORNECIMENTO E INSTALAÇÃO. AF_10/2020 | UN | 1 | 1 | 525.73 | 439.56 | 22.47 | 18.78 | 458.34 | 458.34 | 525.73 | 22.47 | 548.2 | 548.2 | -89.86 | 439.56 | 18.78
0418 | 6.6.0.0.20. | SINAPI | 93671 | DISJUNTOR TRIPOLAR TIPO DIN, CORRENTE NOMINAL DE 32A - FORNECIMENTO E INSTALAÇÃO. AF_10/2020 | UN | 1 | 1 | 61.96 | 51.8 | 10.38 | 8.67 | 60.47 | 60.47 | 61.96 | 10.38 | 72.34 | 72.34 | -11.87 | 51.8 | 8.67
0419 | 6.6.0.0.21. | GOINFRA | 71184 | DISPOSITIVO DE PROTEÇÃO CONTRA SURTOS (D.P.S.) 275V DE 8 A 40KA | UN | 3 | 3 | 88.98 | 74.39 | 37.36 | 31.23 | 316.86 | 316.86 | 88.98 | 37.36 | 379.02 | 379.02 | -62.16 | 223.17 | 93.69
0420 | 6.6.0.0.22. | SINAPI | 93655 | DISJUNTOR MONOPOLAR TIPO DIN, CORRENTE NOMINAL DE 20A - FORNECIMENTO E INSTALAÇÃO. AF_10/2020 | UN | 3 | 3 | 9.69 | 8.1 | 2.5 | 2.09 | 30.57 | 30.57 | 9.69 | 2.5 | 36.57 | 36.57 | -6 | 24.3 | 6.27
0421 | 6.6.0.0.23. | SINAPI | 93654 | DISJUNTOR MONOPOLAR TIPO DIN, CORRENTE NOMINAL DE 16A - FORNECIMENTO E INSTALAÇÃO. AF_10/2020 | UN | 5 | 5 | 9.21 | 7.7 | 1.79 | 1.49 | 45.95 | 45.95 | 9.21 | 1.79 | 55 | 55 | -9.05 | 38.5 | 7.45
0422 | 6.6.0.0.24. | GOINFRA | 71450 | INTERRUPTOR DIFERENCIAL RESIDUAL (D.R.) BIPOLAR DE 25A-30mA | UN | 2 | 2 | 139.65 | 116.76 | 22.42 | 18.74 | 271 | 271 | 139.65 | 22.42 | 324.14 | 324.14 | -53.14 | 233.52 | 37.48
0423 | 6.7. |  |  | ALVENARIAS E DIVISÓRIAS | [7 empty] | 21145.68 | 21145.68 |  |  | 25291.68 | 25291.68 | -4146 | 0 | 0
0424 | 6.7.1. |  |  | FECHAMENTO QUADRA | [7 empty] | 16458.1 | 16458.1 |  |  | 19684.71 | 19684.71 | -3226.61 | 0 | 0
0425 | 6.7.1.0.1. | GOINFRA | 100160 | ALVENARIA DE TIJOLO FURADO 1/2 VEZ 14X29X9 - 6 FUROS - ARG. (1CALH:4ARML+100KG DE CI/M3) | M2 | 42 | 42 | 23.65 | 19.77 | 27.93 | 23.35 | 1811.04 | 1811.04 | 23.65 | 27.93 | 2166.36 | 2166.36 | -355.32 | 830.34 | 980.7
0426 | 6.7.1.0.2. | GOINFRA | 100501 | ELEMENTO VAZADO DE CONCRETO (MODELO COPINHO) | M2 | 97.2 | 97.2 | 126.54 | 105.8 | 53.69 | 44.89 | 14647.06 | 14647.06 | 126.54 | 53.69 | 17518.35 | 17518.35 | -2871.29 | 10283.76 | 4363.3
0427 | 6.7.2. |  |  | ARQUIBANCADA | [7 empty] | 2916.4 | 2916.4 |  |  | 3488.4 | 3488.4 | -572 | 0 | 0
0428 | 6.7.2.0.1. | GOINFRA | 100102 | ALVENARIA DE TIJOLO COMUM 1/2 VEZ - ARGAMASSA (1CI : 2CH : 8ARML) | M2 | 40 | 40 | 46.67 | 39.02 | 40.54 | 33.89 | 2916.4 | 2916.4 | 46.67 | 40.54 | 3488.4 | 3488.4 | -572 | 1560.8 | 1355.6
0429 | 6.7.3. |  |  | MURETA | [7 empty] | 1771.18 | 1771.18 |  |  | 2118.57 | 2118.57 | -347.39 | 0 | 0
0430 | 6.7.3.0.1. | COMPOSIÇÃO | COMP 031_SEE | MURETA P/ QUAD. POLIESP. ALV. DE TIJ. FURADO - 1/2 VEZ - C/ CHP. E PEDRISCO - H=0,80 M (GOINFRA) | M | 36.8 | 36.8 | 38.74 | 32.39 | 18.83 | 15.74 | 1771.18 | 1771.18 | 38.74 | 18.83 | 2118.57 | 2118.57 | -347.39 | 1191.95 | 579.23
0431 | 6.8. |  |  | IMPERMEABILIZAÇÃO | [7 empty] | 3850.9 | 3850.9 |  |  | 4607.3 | 4607.3 | -756.4 | 0 | 0
0432 | 6.8.1. |  |  | VIGAS BALDRAMES | [7 empty] | 3850.9 | 3850.9 |  |  | 4607.3 | 4607.3 | -756.4 | 0 | 0
0433 | 6.8.1.0.1. | GOINFRA | 120902 | IMPERMEABILIZACAO VIGAS BALDRAMES E=2,0 CM | M2 | 132.47 | 132.47 | 12.97 | 10.84 | 21.81 | 18.23 | 3850.9 | 3850.9 | 12.97 | 21.81 | 4607.3 | 4607.3 | -756.4 | 1435.97 | 2414.92
0434 | 6.9. |  |  | ESTRUTURAS METÁLICAS | [7 empty] | 109070.73 | 109070.73 |  |  | 130522.32 | 130522.32 | -21451.59 | 0 | 0
0435 | 6.9.0.0.1. | SINAPI | 100773 | ESTRUTURA TRELIÇADA DE COBERTURA, TIPO ARCO, COM LIGAÇÕES SOLDADAS, INCLUSOS PERFIS METÁLICOS, CHAPAS METÁLICAS, MÃO DE OBRA E TRANSPORTE COM GUINDASTE - FORNECIMENTO E INSTALAÇÃO. AF_01/2020_PSA | KG | 6042.7 | 6042.7 | 20.37 | 17.03 | 1.23 | 1.02 | 109070.73 | 109070.73 | 20.37 | 1.23 | 130522.32 | 130522.32 | -21451.59 | 102907.18 | 6163.55
0436 | 6.10. |  |  | COBERTURAS | [7 empty] | 46842.16 | 46842.16 |  |  | 56040.1 | 56040.1 | -9197.94 | 0 | 0
0437 | 6.10.0.0.1. | GOINFRA | 160966 | COBERTURA COM TELHA GALVANIZADA ONDULADA 0,5 MM COM ACESSÓRIOS | M2 | 687.44 | 687.44 | 75.54 | 63.15 | 5.98 | 4.99 | 46842.16 | 46842.16 | 75.54 | 5.98 | 56040.1 | 56040.1 | -9197.94 | 43411.83 | 3430.32
0438 | 6.11. |  |  | ESQUADRIAS METÁLICAS | [7 empty] | 4225.37 | 4225.37 |  |  | 5053.75 | 5053.75 | -828.38 | 0 | 0
0439 | 6.11.1. |  |  | ACESSIBILIDADE | [7 empty] | 4225.37 | 4225.37 |  |  | 5053.75 | 5053.75 | -828.38 | 0 | 0
0440 | 6.11.1.0.1. | COMPOSIÇÃO | COMP 084_SEE | GUARDA-CORPO COM CORRIMÃO - INCLUSO PINTURA - PADRÃO SEDUC (GOINFRA) | M | 12.5 | 12.5 | 363.2 | 303.67 | 41.1 | 34.36 | 4225.37 | 4225.37 | 363.2 | 41.1 | 5053.75 | 5053.75 | -828.38 | 3795.87 | 429.5
0441 | 6.12. |  |  | REVESTIMENTO DE PAREDE | [7 empty] | 5937.31 | 5937.31 |  |  | 7104.78 | 7104.78 | -1167.47 | 0 | 0
0442 | 6.12.0.0.1. | GOINFRA | 200150 | CHAPISCO ROLADO - (1COLA:10CI:30 ARML) | M2 | 286.56 | 286.56 | 3.66 | 3.06 | 1.24 | 1.03 | 1172.03 | 1172.03 | 3.66 | 1.24 | 1404.14 | 1404.14 | -232.11 | 876.87 | 295.15
0443 | 6.12.0.0.2. | GOINFRA | 200403 | REBOCO (1 CALH:4 ARFC+100kgCI/M3) | M2 | 316 | 316 | 2.91 | 2.43 | 15.13 | 12.65 | 4765.28 | 4765.28 | 2.91 | 15.13 | 5700.64 | 5700.64 | -935.36 | 767.88 | 3997.4
0444 | 6.13. |  |  | REVESTIMENTO DE PISO | [7 empty] | 48849.51 | 48849.51 |  |  | 58442.52 | 58442.52 | -9593.01 | 0 | 0
0445 | 6.13.1. |  |  | LAMINADO | [7 empty] | 40872.62 | 40872.62 |  |  | 48901.29 | 48901.29 | -8028.67 | 0 | 0
0446 | 6.13.1.0.1. | GOINFRA | 220107 | LASTRO DE BRITA PARA PISO - (OBRAS CIVIS) | M3 | 16.95 | 16.95 | 181.54 | 151.78 | 25.21 | 21.07 | 2929.8 | 2929.8 | 181.54 | 25.21 | 3504.41 | 3504.41 | -574.61 | 2572.67 | 357.13
0447 | 6.13.1.0.2. | COMPOSIÇÃO | COMP 720_SEE | TELA DE ACO SOLDADA NERVURADA, CA-60, Q-196, (3,11 KG/M2), DIAMETRO DO FIO = 5,0 MM, ESPACAMENTO DA MALHA = 10 X 10 CM - FORNECIMENTO E INSTALAÇÃO (GOINFRA + SINAPI) | M2 | 565.13 | 565.13 | 25.94 | 21.68 | 1.11 | 0.92 | 12771.93 | 12771.93 | 25.94 | 1.11 | 15286.76 | 15286.76 | -2514.83 | 12252.01 | 519.91
0448 | 6.13.1.0.3. | GOINFRA | 220061 | PISO LAMINADO COM CONCRETO USINADO 20MPA E=7 CM | M2 | 565.13 | 565.13 | 41.75 | 34.9 | 11.53 | 9.64 | 25170.89 | 25170.89 | 41.75 | 11.53 | 30110.12 | 30110.12 | -4939.23 | 19723.03 | 5447.85
0449 | 6.13.2. |  |  | ASSENTO ARQUIBANCADA | [7 empty] | 1322.76 | 1322.76 |  |  | 1582.37 | 1582.37 | -259.61 | 0 | 0
0450 | 6.13.2.0.1. | GOINFRA | 220107 | LASTRO DE BRITA PARA PISO - (OBRAS CIVIS) | M3 | 1.01 | 1.01 | 181.54 | 151.78 | 25.21 | 21.07 | 174.57 | 174.57 | 181.54 | 25.21 | 208.81 | 208.81 | -34.24 | 153.29 | 21.28
0451 | 6.13.2.0.2. | GOINFRA | 220059 | PISO LAMINADO COM CONCRETO USINADO 20MPA E=5CM | M2 | 33.89 | 33.89 | 30.53 | 25.52 | 10 | 8.36 | 1148.19 | 1148.19 | 30.53 | 10 | 1373.56 | 1373.56 | -225.37 | 864.87 | 283.32
0452 | 6.13.3. |  |  | PASSEIO (CALÇADA) | [7 empty] | 6654.13 | 6654.13 |  |  | 7958.86 | 7958.86 | -1304.73 | 0 | 0
0453 | 6.13.3.0.1. | GOINFRA | 220100 | PASSEIO PROTECAO EM CONC.DESEMPEN.5 CM 1:2,5:3,5 (INCLUSO ESPELHO DE 30CM/ESCAVAÇÃO/REATERRO/APILOAMENTO/ATERRO INTERNO) | M2 | 91.24 | 91.24 | 47.88 | 40.03 | 39.35 | 32.9 | 6654.13 | 6654.13 | 47.88 | 39.35 | 7958.86 | 7958.86 | -1304.73 | 3652.33 | 3001.79
0454 | 6.14. |  |  | PINTURA | [7 empty] | 46286.46 | 46286.46 |  |  | 55379.68 | 55379.68 | -9093.22 | 0 | 0
0455 | 6.14.1. |  |  | PINTURA ALVENARIAS, MURETAS, ARQUIBANCADA, PILARES E VIGAS | [7 empty] | 4960.09 | 4960.09 |  |  | 5935.35 | 5935.35 | -975.26 | 0 | 0
0456 | 6.14.1.0.1. | GOINFRA | 261000 | PINTURA LATEX ACRILICA 2 DEMAOS C/SELADOR | M2 | 441.29 | 441.29 | 5.47 | 4.57 | 7.98 | 6.67 | 4960.09 | 4960.09 | 5.47 | 7.98 | 5935.35 | 5935.35 | -975.26 | 2016.69 | 2943.4
0457 | 6.14.2. |  |  | PINTURA ALAMBRADO | [7 empty] | 2780.92 | 2780.92 |  |  | 3329.28 | 3329.28 | -548.36 | 0 | 0
0458 | 6.14.2.0.1. | GOINFRA | 261609 | PINTURA ESMALTE ALQUIDICO ESTRUTURA METALICA 2 DEMAOS | M2 | 244.8 | 244.8 | 9.65 | 8.06 | 3.95 | 3.3 | 2780.92 | 2780.92 | 9.65 | 3.95 | 3329.28 | 3329.28 | -548.36 | 1973.08 | 807.84
0459 | 6.14.3. |  |  | PINTURA DA ESTRUTURA METÁLICA | [7 empty] | 7809.31 | 7809.31 |  |  | 9349.18 | 9349.18 | -1539.87 | 0 | 0
0460 | 6.14.3.0.1. | GOINFRA | 261609 | PINTURA ESMALTE ALQUIDICO ESTRUTURA METALICA 2 DEMAOS | M2 | 687.44 | 687.44 | 9.65 | 8.06 | 3.95 | 3.3 | 7809.31 | 7809.31 | 9.65 | 3.95 | 9349.18 | 9349.18 | -1539.87 | 5540.76 | 2268.55
0461 | 6.14.4. |  |  | PINTURA DO PISO DA QUADRA | [7 empty] | 29753.49 | 29753.49 |  |  | 35589.79 | 35589.79 | -5836.3 | 0 | 0
0462 | 6.14.4.0.1. | SINAPI | 102494 | PINTURA DE PISO COM TINTA EPÓXI, APLICAÇÃO MANUAL, 2 DEMÃOS, INCLUSO PRIMER EPÓXI. AF_05/2021 | M2 | 565.13 | 565.13 | 48.44 | 40.5 | 7.73 | 6.46 | 26538.5 | 26538.5 | 48.44 | 7.73 | 31743.35 | 31743.35 | -5204.85 | 22887.76 | 3650.73
0463 | 6.14.4.0.2. | SINAPI | 102506 | PINTURA DE DEMARCAÇÃO DE QUADRA POLIESPORTIVA COM TINTA EPÓXI, E = 5 CM, APLICAÇÃO MANUAL. AF_05/2021 | M | 360.83 | 360.83 | 3.9 | 3.26 | 6.76 | 5.65 | 3214.99 | 3214.99 | 3.9 | 6.76 | 3846.44 | 3846.44 | -631.45 | 1176.3 | 2038.68
0464 | 6.14.5. |  |  | PINTURA CALÇADA DE PROTEÇÃO | [7 empty] | 982.65 | 982.65 |  |  | 1176.08 | 1176.08 | -193.43 | 0 | 0
0465 | 6.14.5.0.1. | GOINFRA | 261703 | PINTURA TINTA POLIESPORTIVA - 2 DEMÃOS (PISOS E CIMENTADOS) | M2 | 91.24 | 91.24 | 3.93 | 3.28 | 8.96 | 7.49 | 982.65 | 982.65 | 3.93 | 8.96 | 1176.08 | 1176.08 | -193.43 | 299.26 | 683.38
0466 | 6.15. |  |  | DIVERSOS | [7 empty] | 41365.62 | 41365.62 |  |  | 49486.08 | 49486.08 | -8120.46 | 0 | 0
0467 | 6.15.1. |  |  | ALAMBRADO | [7 empty] | 24710.11 | 24710.11 |  |  | 29557.15 | 29557.15 | -4847.04 | 0 | 0
0468 | 6.15.1.0.1. | SINAPI | 102363 | ALAMBRADO PARA QUADRA POLIESPORTIVA, ESTRUTURADO POR TUBOS DE ACO GALVANIZADO, (MONTANTES COM DIAMETRO 2", TRAVESSAS E ESCORAS COM DIÂMETRO 1 ¼), COM TELA DE ARAME GALVANIZADO, FIO 12 BWG E MALHA QUADRADA 5X5CM (EXCETO MURETA). AF_03/2021 | M2 | 163.2 | 163.2 | 145.71 | 121.82 | 35.4 | 29.59 | 24710.11 | 24710.11 | 145.71 | 35.4 | 29557.15 | 29557.15 | -4847.04 | 19881.02 | 4829.08
0469 | 6.15.2. |  |  | ACESSÓRIOS | [7 empty] | 14538.86 | 14538.86 |  |  | 17388.95 | 17388.95 | -2850.09 | 0 | 0
0470 | 6.15.2.0.1. | GOINFRA | 271103 | CONJUNTO PARA VOLEIBOL EM FERRO GALVANIZADO COM PINTURA (2 SUPORTES) | CJ | 1 | 1 | 1727.14 | 1444.06 | 62.18 | 51.98 | 1496.04 | 1496.04 | 1727.14 | 62.18 | 1789.32 | 1789.32 | -293.28 | 1444.06 | 51.98
0471 | 6.15.2.0.2. | GOINFRA | 271101 | TRAVES FERRO GALVANIZADO PARA FUTEBOL DE SALÃO PINTADAS - 3,00 x 2,00M - 2 UNID. | CJ | 1 | 1 | 5463 | 4567.61 | 139.49 | 116.62 | 4684.23 | 4684.23 | 5463 | 139.49 | 5602.49 | 5602.49 | -918.26 | 4567.61 | 116.62
0472 | 6.15.2.0.3. | GOINFRA | 270889 | SUPORTE PADRÃO PARA TABELA BASQUETE EM "U" ENRIJECIDO- 2 UNID. (ASSENTADOS/PINTADOS) | CJ | 1 | 1 | 6978.43 | 5834.66 | 1005.4 | 840.61 | 6675.27 | 6675.27 | 6978.43 | 1005.4 | 7983.83 | 7983.83 | -1308.56 | 5834.66 | 840.61
0473 | 6.15.2.0.4. | GOINFRA | 271102 | TABELA PARA BASQUETE ESTRUTURA METÁLICA MADEIRA DE LEI (ASSENT./PINTADAS) ARO METÁLICO - 2 UNID. | CJ | 1 | 1 | 1817.46 | 1519.57 | 195.85 | 163.75 | 1683.32 | 1683.32 | 1817.46 | 195.85 | 2013.31 | 2013.31 | -329.99 | 1519.57 | 163.75
0474 | 6.15.3. |  |  | OUTROS | [7 empty] | 2116.65 | 2116.65 |  |  | 2539.98 | 2539.98 | -423.33 | 0 | 0
0475 | 6.15.3.0.1. | GOINFRA | 270501 | LIMPEZA FINAL DE OBRA - (OBRAS CIVIS) | M2 | 705.55 | 705.55 | 1.6 | 1.33 | 2 | 1.67 | 2116.65 | 2116.65 | 1.6 | 2 | 2539.98 | 2539.98 | -423.33 | 938.38 | 1178.26
0476 | 7 |  |  | ETAPA 01 - BLOCO 04 | UN | 1 | [5 empty] | 986.6 | 986.6 |  |  | 1180.1 | 1180.1 | -193.5 | 0 | 0
0477 | 7.1. |  |  | REVESTIMENTO DE PISO | [7 empty] | 986.6 | 986.6 |  |  | 1180.1 | 1180.1 | -193.5 | 0 | 0
0478 | 7.1.0.0.1. | GOINFRA | 221120 | PISO DE BORRACHA COLORIDO MODELO TÁTIL ( ALERTA OU DIRECIONAL) INCLUSO CONTRAPISO (1CI:3ARML) C/ E=2CM E NATA DE CIMENTO | M2 | 5 | 5 | 211.35 | 176.7 | 24.67 | 20.62 | 986.6 | 986.6 | 211.35 | 24.67 | 1180.1 | 1180.1 | -193.5 | 883.5 | 103.1
0479 | 8 |  |  | ETAPA 01 - BLOCO 04 - BLOCO VESTIÁRIO COM SANITÁRIOS - PADRÃO SEDUC 2020 | UN | 1 | [5 empty] | 207901.21 | 207901.21 |  |  | 248753.81 | 248753.81 | -40852.6 | 0 | 0
0480 | 8.1. |  |  | SERVIÇOS PRELIMINARES | [7 empty] | 390.62 | 390.62 |  |  | 468.74 | 468.74 | -78.12 | 0 | 0
0481 | 8.1.0.0.1. | GOINFRA | 20701 | LOCAÇÃO DA OBRA, EXECUÇÃO DE GABARITO SEM REAPROVEITAMENTO, INCLUSO PINTURA (FACE INTERNA DO RIPÃO 15CM) E PIQUETE COM TESTEMUNHA | M2 | 87.78 | 87.78 | 3.73 | 3.11 | 1.61 | 1.34 | 390.62 | 390.62 | 3.73 | 1.61 | 468.74 | 468.74 | -78.12 | 272.99 | 117.62
0482 | 8.2. |  |  | TRANSPORTES | [7 empty] | 225.46 | 225.46 |  |  | 269.73 | 269.73 | -44.27 | 0 | 0
0483 | 8.2.0.0.1. | GOINFRA | 30101 | TRANSPORTE DE ENTULHO EM CAMINHÃO INCLUSO A CARGA MANUAL | M3 | 6.14 | 6.14 | 34.33 | 28.7 | 9.6 | 8.02 | 225.46 | 225.46 | 34.33 | 9.6 | 269.73 | 269.73 | -44.27 | 176.21 | 49.24
0484 | 8.3. |  |  | SERVIÇO EM TERRA | [7 empty] | 723.54 | 723.54 |  |  | 867.84 | 867.84 | -144.3 | 0 | 0
0485 | 8.3.1. |  |  | IMPLANTAÇÃO | [7 empty] | 281.51 | 281.51 |  |  | 337.74 | 337.74 | -56.23 | 0 | 0
0486 | 8.3.1.0.1. | GOINFRA | 41004 | ESCAVACAO MECANICA | M3 | 13.97 | 13.97 | 1.78 | 1.48 | 0 | 0 | 20.67 | 20.67 | 1.78 | 0 | 24.86 | 24.86 | -4.19 | 20.67 | 0
0487 | 8.3.1.0.2. | GOINFRA | 41005 | CARGA MECANIZADA | M3 | 13.97 | 13.97 | 1.31 | 1.09 | 0 | 0 | 15.22 | 15.22 | 1.31 | 0 | 18.3 | 18.3 | -3.08 | 15.22 | 0
0488 | 8.3.1.0.3. | GOINFRA | 41012 | INDENIZAÇÃO DE JAZIDA | M3 | 13.97 | 13.97 | 5 | 4.18 | 0 | 0 | 58.39 | 58.39 | 5 | 0 | 69.85 | 69.85 | -11.46 | 58.39 | 0
0489 | 8.3.1.0.4. | GOINFRA | 41006 | TRANSPORTE DE MATERIAL ESCAVADO M3.KM | M3KM | 69.85 | 69.85 | 2.51 | 2.09 | 0 | 0 | 145.98 | 145.98 | 2.51 | 0 | 175.32 | 175.32 | -29.34 | 145.98 | 0
0490 | 8.3.1.0.5. | GOINFRA | 41008 | COMPACTAÇÃO MECÂNICA COM CONTROLE DA UMIDADE (95% PN) | M3 | 11.18 | 11.18 | 4.42 | 3.69 | 0 | 0 | 41.25 | 41.25 | 4.42 | 0 | 49.41 | 49.41 | -8.16 | 41.25 | 0
0491 | 8.3.2. |  |  | INST. ELÉTRICAS | [7 empty] | 47.57 | 47.57 |  |  | 56.91 | 56.91 | -9.34 | 0 | 0
0492 | 8.3.2.0.1. | GOINFRA | 40101 | ESCAVACAO MANUAL DE VALAS < 1 MTS. (OBRAS CIVIS) | M3 | 1 | 1 | 0 | 0 | 34.23 | 28.61 | 28.61 | 28.61 | 0 | 34.23 | 34.23 | 34.23 | -5.62 | 0 | 28.61
0493 | 8.3.2.0.2. | GOINFRA | 40902 | REATERRO COM APILOAMENTO | M3 | 1 | 1 | 0 | 0 | 22.68 | 18.96 | 18.96 | 18.96 | 0 | 22.68 | 22.68 | 22.68 | -3.72 | 0 | 18.96
0494 | 8.3.3. |  |  | OUTROS | [7 empty] | 394.46 | 394.46 |  |  | 473.19 | 473.19 | -78.73 | 0 | 0
0495 | 8.3.3.0.1. | GOINFRA | 41140 | REGULARIZAÇÃO DO TERRENO SEM APILOAMENTO COM TRANSPORTE MANUAL DA TERRA ESCAVADA | M2 | 80.34 | 80.34 | 0 | 0 | 2.72 | 2.27 | 182.37 | 182.37 | 0 | 2.72 | 218.52 | 218.52 | -36.15 | 0 | 182.37
0496 | 8.3.3.0.2. | SINAPI | 97083 | COMPACTAÇÃO MECÂNICA DE SOLO PARA EXECUÇÃO DE RADIER, PISO DE CONCRETO OU LAJE SOBRE SOLO, COM COMPACTADOR DE SOLOS A PERCUSSÃO. AF_09/2021 | M2 | 80.34 | 80.34 | 0.91 | 0.76 | 2.26 | 1.88 | 212.09 | 212.09 | 0.91 | 2.26 | 254.67 | 254.67 | -42.58 | 61.05 | 151.03
0497 | 8.4. |  |  | FUNDAÇÕES E SONDAGENS | [7 empty] | 14388.42 | 14388.42 |  |  | 17215.05 | 17215.05 | -2826.63 | 0 | 0
0498 | 8.4.1. |  |  | ESTACAS | [7 empty] | 11531.84 | 11531.84 |  |  | 13797.36 | 13797.36 | -2265.52 | 0 | 0
0499 | 8.4.1.0.1. | GOINFRA | 50302 | ESTACA A TRADO DIAM.30 CM SEM FERRO | M | 113 | 113 | 31.84 | 26.62 | 37.48 | 31.33 | 6548.35 | 6548.35 | 31.84 | 37.48 | 7833.16 | 7833.16 | -1284.81 | 3008.06 | 3540.29
0500 | 8.4.1.0.2. | GOINFRA | 52005 | ACO CA-50A - 10,0 MM (3/8") - (OBRAS CIVIS) | KG | 360 | 360 | 8.99 | 7.51 | 2.98 | 2.49 | 3600 | 3600 | 8.99 | 2.98 | 4309.2 | 4309.2 | -709.2 | 2703.6 | 896.4
0501 | 8.4.1.0.3. | GOINFRA | 52014 | ACO CA-60 - 5,0 MM - (OBRAS CIVIS) | KG | 108.17 | 108.17 | 12.69 | 10.61 | 2.61 | 2.18 | 1383.49 | 1383.49 | 12.69 | 2.61 | 1655 | 1655 | -271.51 | 1147.68 | 235.81
0502 | 8.4.2. |  |  | BLOCOS | [7 empty] | 2856.58 | 2856.58 |  |  | 3417.69 | 3417.69 | -561.11 | 0 | 0
0503 | 8.4.2.0.1. | GOINFRA | 50901 | ESCAVACAO MANUAL DE VALAS (SAPATAS/BLOCOS) | M3 | 3.75 | 3.75 | 0 | 0 | 43.34 | 36.23 | 135.86 | 135.86 | 0 | 43.34 | 162.52 | 162.52 | -26.66 | 0 | 135.86
0504 | 8.4.2.0.2. | GOINFRA | 50902 | APILOAMENTO (BLOCOS/SAPATAS) | M2 | 11.88 | 11.88 | 0 | 0 | 5.34 | 4.46 | 52.98 | 52.98 | 0 | 5.34 | 63.43 | 63.43 | -10.45 | 0 | 52.98
0505 | 8.4.2.0.3. | GOINFRA | 60470 | LASTRO DE BRITA - (OBRAS CIVIS) | M3 | 0.59 | 0.59 | 181.54 | 151.78 | 26.68 | 22.3 | 102.7 | 102.7 | 181.54 | 26.68 | 123.68 | 123.68 | -20.98 | 89.55 | 13.15
0506 | 8.4.2.0.4. | GOINFRA | 51036 | CONCRETO USINADO BOMBEÁVEL FCK=25 MPA (O.C.) | M3 | 3.75 | 3.75 | 588.54 | 492.07 | 0 | 0 | 1845.26 | 1845.26 | 588.54 | 0 | 2207.02 | 2207.02 | -361.76 | 1845.26 | 0
0507 | 8.4.2.0.5. | GOINFRA | 51060 | LANÇAMENTO/APLICAÇÃO/ADENSAMENTO DE CONCRETO USINADO BOMBEADO EM FUNDAÇÃO | M3 | 3.75 | 3.75 | 0.12 | 0.1 | 40.18 | 33.59 | 126.33 | 126.33 | 0.12 | 40.18 | 151.12 | 151.12 | -24.79 | 0.37 | 125.96
0508 | 8.4.2.0.6. | GOINFRA | 52014 | ACO CA-60 - 5,0 MM - (OBRAS CIVIS) | KG | 46.4 | 46.4 | 12.69 | 10.61 | 2.61 | 2.18 | 593.45 | 593.45 | 12.69 | 2.61 | 709.92 | 709.92 | -116.47 | 492.3 | 101.15
0509 | 8.5. |  |  | ESTRUTURA | [7 empty] | 31542.53 | 31542.53 |  |  | 37733.14 | 37733.14 | -6190.61 | 0 | 0
0510 | 8.5.1. |  |  | VIGAS BALDRAMES | [7 empty] | 5890.92 | 5890.92 |  |  | 7047.86 | 7047.86 | -1156.94 | 0 | 0
0511 | 8.5.1.0.1. | GOINFRA | 40101 | ESCAVACAO MANUAL DE VALAS < 1 MTS. (OBRAS CIVIS) | M3 | 8.35 | 8.35 | 0 | 0 | 34.23 | 28.61 | 238.89 | 238.89 | 0 | 34.23 | 285.82 | 285.82 | -46.93 | 0 | 238.89
0512 | 8.5.1.0.2. | GOINFRA | 50902 | APILOAMENTO (BLOCOS/SAPATAS) | M2 | 11.46 | 11.46 | 0 | 0 | 5.34 | 4.46 | 51.11 | 51.11 | 0 | 5.34 | 61.19 | 61.19 | -10.08 | 0 | 51.11
0513 | 8.5.1.0.3. | GOINFRA | 60470 | LASTRO DE BRITA - (OBRAS CIVIS) | M3 | 0.57 | 0.57 | 181.54 | 151.78 | 26.68 | 22.3 | 99.22 | 99.22 | 181.54 | 26.68 | 119.31 | 119.31 | -20.09 | 86.51 | 12.71
0514 | 8.5.1.0.4. | GOINFRA | 60191 | FORMA DE TABUA CINTA BALDRAME U=8 VEZES | M2 | 49.14 | 49.14 | 24.8 | 20.73 | 11.37 | 9.5 | 1485.5 | 1485.5 | 24.8 | 11.37 | 1777.39 | 1777.39 | -291.89 | 1018.67 | 466.83
0515 | 8.5.1.0.5. | GOINFRA | 60524 | CONCRETO USINADO BOMBEÁVEL FCK=25 MPA (O.C.) | M3 | 3.44 | 3.44 | 588.54 | 492.07 | 0 | 0 | 1692.72 | 1692.72 | 588.54 | 0 | 2024.57 | 2024.57 | -331.85 | 1692.72 | 0
0516 | 8.5.1.0.6. | GOINFRA | 60800 | LANÇAMENTO/APLICAÇÃO/ADENSAMENTO DE CONCRETO USINADO BOMBEADO EM ESTRUTURA - (O.C.) | M3 | 3.44 | 3.44 | 0.12 | 0.1 | 51.75 | 43.26 | 149.15 | 149.15 | 0.12 | 51.75 | 178.43 | 178.43 | -29.28 | 0.34 | 148.81
0517 | 8.5.1.0.7. | GOINFRA | 40902 | REATERRO COM APILOAMENTO | M3 | 4.91 | 4.91 | 0 | 0 | 22.68 | 18.96 | 93.09 | 93.09 | 0 | 22.68 | 111.35 | 111.35 | -18.26 | 0 | 93.09
0518 | 8.5.1.0.8. | GOINFRA | 60304 | ACO CA-50 A - 8,0 MM (5/16") - (OBRAS CIVIS) | KG | 135.6 | 135.6 | 9.39 | 7.85 | 2.98 | 2.49 | 1402.1 | 1402.1 | 9.39 | 2.98 | 1677.37 | 1677.37 | -275.27 | 1064.46 | 337.64
0519 | 8.5.1.0.9. | GOINFRA | 60314 | ACO CA - 60 - 5,0 MM - (OBRAS CIVIS) | KG | 53.1 | 53.1 | 12.69 | 10.61 | 2.61 | 2.18 | 679.14 | 679.14 | 12.69 | 2.61 | 812.43 | 812.43 | -133.29 | 563.39 | 115.75
0520 | 8.5.2. |  |  | PILARES | [7 empty] | 9294.03 | 9294.03 |  |  | 11119.24 | 11119.24 | -1825.21 | 0 | 0
0521 | 8.5.2.0.1. | GOINFRA | 60205 | FORMA CHAPA DE COMPENSADO PLASTIFICADO 17MM U=7 V - (OBRAS CIVIS) | M2 | 74.76 | 74.76 | 34.16 | 28.56 | 23.52 | 19.66 | 3604.92 | 3604.92 | 34.16 | 23.52 | 4312.15 | 4312.15 | -707.23 | 2135.14 | 1469.78
0522 | 8.5.2.0.2. | GOINFRA | 60524 | CONCRETO USINADO BOMBEÁVEL FCK=25 MPA (O.C.) | M3 | 3.67 | 3.67 | 588.54 | 492.07 | 0 | 0 | 1805.89 | 1805.89 | 588.54 | 0 | 2159.94 | 2159.94 | -354.05 | 1805.89 | 0
0523 | 8.5.2.0.3. | GOINFRA | 60800 | LANÇAMENTO/APLICAÇÃO/ADENSAMENTO DE CONCRETO USINADO BOMBEADO EM ESTRUTURA - (O.C.) | M3 | 3.67 | 3.67 | 0.12 | 0.1 | 51.75 | 43.26 | 159.13 | 159.13 | 0.12 | 51.75 | 190.36 | 190.36 | -31.23 | 0.36 | 158.76
0524 | 8.5.2.0.4. | GOINFRA | 60305 | ACO CA-50A - 10,0 MM (3/8") - (OBRAS CIVIS) | KG | 246.3 | 246.3 | 8.99 | 7.51 | 2.98 | 2.49 | 2463 | 2463 | 8.99 | 2.98 | 2948.21 | 2948.21 | -485.21 | 1849.71 | 613.28
0525 | 8.5.2.0.5. | GOINFRA | 60314 | ACO CA - 60 - 5,0 MM - (OBRAS CIVIS) | KG | 98.6 | 98.6 | 12.69 | 10.61 | 2.61 | 2.18 | 1261.09 | 1261.09 | 12.69 | 2.61 | 1508.58 | 1508.58 | -247.49 | 1046.14 | 214.94
0526 | 8.5.3. |  |  | VIGAS DE COBERTURA | [7 empty] | 6152.03 | 6152.03 |  |  | 7359.11 | 7359.11 | -1207.08 | 0 | 0
0527 | 8.5.3.0.1. | GOINFRA | 60205 | FORMA CHAPA DE COMPENSADO PLASTIFICADO 17MM U=7 V - (OBRAS CIVIS) | M2 | 52.22 | 52.22 | 34.16 | 28.56 | 23.52 | 19.66 | 2518.04 | 2518.04 | 34.16 | 23.52 | 3012.04 | 3012.04 | -494 | 1491.4 | 1026.64
0528 | 8.5.3.0.2. | GOINFRA | 60524 | CONCRETO USINADO BOMBEÁVEL FCK=25 MPA (O.C.) | M3 | 2.91 | 2.91 | 588.54 | 492.07 | 0 | 0 | 1431.92 | 1431.92 | 588.54 | 0 | 1712.65 | 1712.65 | -280.73 | 1431.92 | 0
0529 | 8.5.3.0.3. | GOINFRA | 60800 | LANÇAMENTO/APLICAÇÃO/ADENSAMENTO DE CONCRETO USINADO BOMBEADO EM ESTRUTURA - (O.C.) | M3 | 2.91 | 2.91 | 0.12 | 0.1 | 51.75 | 43.26 | 126.17 | 126.17 | 0.12 | 51.75 | 150.94 | 150.94 | -24.77 | 0.29 | 125.88
0530 | 8.5.3.0.4. | GOINFRA | 60304 | ACO CA-50 A - 8,0 MM (5/16") - (OBRAS CIVIS) | KG | 116.6 | 116.6 | 9.39 | 7.85 | 2.98 | 2.49 | 1205.64 | 1205.64 | 9.39 | 2.98 | 1442.34 | 1442.34 | -236.7 | 915.31 | 290.33
0531 | 8.5.3.0.5. | GOINFRA | 60305 | ACO CA-50A - 10,0 MM (3/8") - (OBRAS CIVIS) | KG | 13.1 | 13.1 | 8.99 | 7.51 | 2.98 | 2.49 | 131 | 131 | 8.99 | 2.98 | 156.8 | 156.8 | -25.8 | 98.38 | 32.61
0532 | 8.5.3.0.6. | GOINFRA | 60314 | ACO CA - 60 - 5,0 MM - (OBRAS CIVIS) | KG | 57.8 | 57.8 | 12.69 | 10.61 | 2.61 | 2.18 | 739.26 | 739.26 | 12.69 | 2.61 | 884.34 | 884.34 | -145.08 | 613.25 | 126
0533 | 8.5.4. |  |  | LAJE | [7 empty] | 9220.7 | 9220.7 |  |  | 11029.02 | 11029.02 | -1808.32 | 0 | 0
0534 | 8.5.4.0.1. | COMPOSIÇÃO | COMP 500_SEE | LAJE PRÉ-FABRICADA TRELIÇADA PARA COBERTURA, H=12CM, ENCHIMENTO EM EPS, INCLUSIVE ESCORAMENTO EM MADEIRA ROLIÇA E CAPEAMENTO COM CONCRETO USINADO 25 MPA - FORNECIMENTO E INSTALAÇÃO. (GOINFRA + ORSE) | M2 | 71.93 | 71.93 | 118.44 | 99.02 | 34.89 | 29.17 | 9220.7 | 9220.7 | 118.44 | 34.89 | 11029.02 | 11029.02 | -1808.32 | 7122.5 | 2098.19
0535 | 8.5.5. |  |  | OUTROS | [7 empty] | 984.85 | 984.85 |  |  | 1177.91 | 1177.91 | -193.06 | 0 | 0
0536 | 8.5.5.0.1. | GOINFRA | 60010 | VERGA/CONTRAVERGA EM CONCRETO ARMADO FCK = 20 MPA | M3 | 0.4 | 0.4 | 2196.19 | 1836.23 | 748.6 | 625.9 | 984.85 | 984.85 | 2196.19 | 748.6 | 1177.91 | 1177.91 | -193.06 | 734.49 | 250.36
0537 | 8.6. |  |  | INSTALAÇÕES ELÉTRICAS | [7 empty] | 12588.67 | 12588.67 |  |  | 15064.18 | 15064.18 | -2475.51 | 0 | 0
0538 | 8.6.0.0.1. | SINAPI | 91926 | CABO DE COBRE FLEXÍVEL ISOLADO, 2,5 MM², ANTI-CHAMA 450/750 V, PARA CIRCUITOS TERMINAIS - FORNECIMENTO E INSTALAÇÃO. AF_03/2023 | M | 250 | 250 | 3.05 | 2.55 | 1.09 | 0.91 | 865 | 865 | 3.05 | 1.09 | 1035 | 1035 | -170 | 637.5 | 227.5
0539 | 8.6.0.0.2. | GOINFRA | 70564 | CABO FLEXÍVEL, PVC (70° C), 450/750 V, 4 MM2 | M | 320 | 320 | 4.13 | 3.45 | 2.24 | 1.87 | 1702.4 | 1702.4 | 4.13 | 2.24 | 2038.4 | 2038.4 | -336 | 1104 | 598.4
0540 | 8.6.0.0.3. | GOINFRA | 70585 | CABO FLEXÍVEL PVC (70° C), 0,6/1 KV, 16 MM2 | M | 10 | 10 | 15.48 | 12.94 | 2.98 | 2.49 | 154.3 | 154.3 | 15.48 | 2.98 | 184.6 | 184.6 | -30.3 | 129.4 | 24.9
0541 | 8.6.0.0.4. | SINAPI | 92984 | CABO DE COBRE FLEXÍVEL ISOLADO, 25 MM², ANTI-CHAMA 0,6/1,0 KV, PARA REDE ENTERRADA DE DISTRIBUIÇÃO DE ENERGIA ELÉTRICA - FORNECIMENTO E INSTALAÇÃO. AF_12/2021 | M | 40 | 40 | 24.2 | 20.23 | 2.29 | 1.91 | 885.6 | 885.6 | 24.2 | 2.29 | 1059.6 | 1059.6 | -174 | 809.2 | 76.4
0542 | 8.6.0.0.5. | GOINFRA | 70682 | CAIXA METALICA OCTOGONAL FUNDO MOVEL DUPLA 4" | UN | 20 | 20 | 5.22 | 4.36 | 5.61 | 4.69 | 181 | 181 | 5.22 | 5.61 | 216.6 | 216.6 | -35.6 | 87.2 | 93.8
0543 | 8.6.0.0.6. | GOINFRA | 70710 | CAIXA DE PASSAGEM 30X30X40CM (MEDIDAS INTERNAS) COM TAMPA E DRENO BRITA | UN | 1 | 1 | 72.58 | 60.68 | 78.11 | 65.3 | 125.98 | 125.98 | 72.58 | 78.11 | 150.69 | 150.69 | -24.71 | 60.68 | 65.3
0544 | 8.6.0.0.7. | SINAPI | 101879 | QUADRO DE DISTRIBUIÇÃO DE ENERGIA EM CHAPA DE AÇO GALVANIZADO, DE EMBUTIR, COM BARRAMENTO TRIFÁSICO, PARA 24 DISJUNTORES DIN 100A - FORNECIMENTO E INSTALAÇÃO. AF_10/2020 | UN | 1 | 1 | 525.73 | 439.56 | 22.47 | 18.78 | 458.34 | 458.34 | 525.73 | 22.47 | 548.2 | 548.2 | -89.86 | 439.56 | 18.78
0545 | 8.6.0.0.8. | GOINFRA | 71184 | DISPOSITIVO DE PROTEÇÃO CONTRA SURTOS (D.P.S.) 275V DE 8 A 40KA | UN | 3 | 3 | 88.98 | 74.39 | 37.36 | 31.23 | 316.86 | 316.86 | 88.98 | 37.36 | 379.02 | 379.02 | -62.16 | 223.17 | 93.69
0546 | 8.6.0.0.9. | SINAPI | 93655 | DISJUNTOR MONOPOLAR TIPO DIN, CORRENTE NOMINAL DE 20A - FORNECIMENTO E INSTALAÇÃO. AF_10/2020 | UN | 3 | 3 | 9.69 | 8.1 | 2.5 | 2.09 | 30.57 | 30.57 | 9.69 | 2.5 | 36.57 | 36.57 | -6 | 24.3 | 6.27
0547 | 8.6.0.0.10. | GOINFRA | 71175 | DISJUNTOR TRIPOLAR DE 60 A 100-A | UN | 1 | 1 | 317.56 | 265.51 | 33.62 | 28.1 | 293.61 | 293.61 | 317.56 | 33.62 | 351.18 | 351.18 | -57.57 | 265.51 | 28.1
0548 | 8.6.0.0.11. | SINAPI | 93656 | DISJUNTOR MONOPOLAR TIPO DIN, CORRENTE NOMINAL DE 25A - FORNECIMENTO E INSTALAÇÃO. AF_10/2020 | UN | 10 | 10 | 9.69 | 8.1 | 2.5 | 2.09 | 101.9 | 101.9 | 9.69 | 2.5 | 121.9 | 121.9 | -20 | 81 | 20.9
0549 | 8.6.0.0.12. | SINAPI | 93654 | DISJUNTOR MONOPOLAR TIPO DIN, CORRENTE NOMINAL DE 16A - FORNECIMENTO E INSTALAÇÃO. AF_10/2020 | UN | 2 | 2 | 9.21 | 7.7 | 1.79 | 1.49 | 18.38 | 18.38 | 9.21 | 1.79 | 22 | 22 | -3.62 | 15.4 | 2.98
0550 | 8.6.0.0.13. | GOINFRA | 71450 | INTERRUPTOR DIFERENCIAL RESIDUAL (D.R.) BIPOLAR DE 25A-30mA | UN | 11 | 11 | 139.65 | 116.76 | 22.42 | 18.74 | 1490.5 | 1490.5 | 139.65 | 22.42 | 1782.77 | 1782.77 | -292.27 | 1284.36 | 206.14
0551 | 8.6.0.0.14. | GOINFRA | 71194 | ELETRODUTO PVC FLEXÍVEL - MANGUEIRA CORRUGADA LEVE - DIAM. 25MM | M | 130 | 130 | 2.53 | 2.11 | 6.35 | 5.3 | 963.3 | 963.3 | 2.53 | 6.35 | 1154.4 | 1154.4 | -191.1 | 274.3 | 689
0552 | 8.6.0.0.15. | GOINFRA | 71198 | ELETRODUTO PVC FLEXÍVEL - MANGUEIRA CORRUGADA REFORÇADA - DIAM. 60MM | M | 9 | 9 | 5.27 | 4.4 | 18.68 | 15.61 | 180.09 | 180.09 | 5.27 | 18.68 | 215.55 | 215.55 | -35.46 | 39.6 | 140.49
0553 | 8.6.0.0.16. | GOINFRA | 70371 | BRACADEIRA METALICA TIPO "D" DIAM. 3/4" | UN | 6 | 6 | 1.47 | 1.22 | 0.37 | 0.3 | 9.12 | 9.12 | 1.47 | 0.37 | 11.04 | 11.04 | -1.92 | 7.32 | 1.8
0554 | 8.6.0.0.17. | GOINFRA | 70421 | BUCHA E ARRUELA METALICA DIAM. 3/4" | PR | 6 | 6 | 1.78 | 1.48 | 0.37 | 0.3 | 10.68 | 10.68 | 1.78 | 0.37 | 12.9 | 12.9 | -2.22 | 8.88 | 1.8
0555 | 8.6.0.0.18. | GOINFRA | 71201 | ELETRODUTO DE PVC RIGIDO DIAMETRO 3/4" | M | 9 | 9 | 5.33 | 4.45 | 6.35 | 5.3 | 87.75 | 87.75 | 5.33 | 6.35 | 105.12 | 105.12 | -17.37 | 40.05 | 47.7
0556 | 8.6.0.0.19. | SINAPI | 91875 | LUVA PARA ELETRODUTO, PVC, ROSCÁVEL, DN 25 MM (3/4"), PARA CIRCUITOS TERMINAIS, INSTALADA EM FORRO - FORNECIMENTO E INSTALAÇÃO. AF_03/2023 | UN | 6 | 6 | 2.39 | 1.99 | 5.25 | 4.38 | 38.22 | 38.22 | 2.39 | 5.25 | 45.84 | 45.84 | -7.62 | 11.94 | 26.28
0557 | 8.6.0.0.20. | GOINFRA | 71141 | CURVA DE 90 GRAUS DE PVC RIGIDO DIAM. 3/4" | UN | 3 | 3 | 2.57 | 2.14 | 3.74 | 3.12 | 15.78 | 15.78 | 2.57 | 3.74 | 18.93 | 18.93 | -3.15 | 6.42 | 9.36
0558 | 8.6.0.0.21. | GOINFRA | 71331 | FITA ISOLANTE, ROLO DE 20,00 M | UN | 1 | 1 | 9.56 | 7.99 | 14.94 | 12.49 | 20.48 | 20.48 | 9.56 | 14.94 | 24.5 | 24.5 | -4.02 | 7.99 | 12.49
0559 | 8.6.0.0.22. | GOINFRA | 71321 | FITA DE AUTO FUSAO, ROLO E 10,00 MM | UN | 2 | 2 | 16.69 | 13.95 | 7.47 | 6.24 | 40.38 | 40.38 | 16.69 | 7.47 | 48.32 | 48.32 | -7.94 | 27.9 | 12.48
0560 | 8.6.0.0.23. | GOINFRA | 71440 | INTERRUPTOR SIMPLES (1 SECAO) | UN | 3 | 3 | 7.71 | 6.44 | 7.84 | 6.55 | 38.97 | 38.97 | 7.71 | 7.84 | 46.65 | 46.65 | -7.68 | 19.32 | 19.65
0561 | 8.6.0.0.24. | GOINFRA | 71441 | INTERRUPTOR SIMPLES (2 SECOES) | UN | 2 | 2 | 11.05 | 9.23 | 13.82 | 11.55 | 41.56 | 41.56 | 11.05 | 13.82 | 49.74 | 49.74 | -8.18 | 18.46 | 23.1
0562 | 8.6.0.0.25. | GOINFRA | 71645 | LUMINÁRIA TIPO PLAFON DE SOBREPOR REDONDA PARA 02 LÂMPADAS | UN | 20 | 20 | 183.23 | 153.19 | 12.05 | 10.07 | 3265.2 | 3265.2 | 183.23 | 12.05 | 3905.6 | 3905.6 | -640.4 | 3063.8 | 201.4
0563 | 8.6.0.0.26. | SINAPI | 97610 | LÂMPADA COMPACTA DE LED 10 W, BASE E27 - FORNECIMENTO E INSTALAÇÃO. AF_02/2020 | UN | 40 | 40 | 10.61 | 8.87 | 4.84 | 4.04 | 516.4 | 516.4 | 10.61 | 4.84 | 618 | 618 | -101.6 | 354.8 | 161.6
0564 | 8.6.0.0.27. | COMPOSIÇÃO | COMP 731_SEE | LUMINÁRIA DE EMBUTIR COM ALETAS 2 X 16/18/20 W INCLUSO CORTE NO FORRO - FORNECIMENTO E INSTALAÇÃO (GOINFRA + ORSE) | UN | 1 | 1 | 112 | 93.64 | 15.7 | 13.12 | 106.76 | 106.76 | 112 | 15.7 | 127.7 | 127.7 | -20.94 | 93.64 | 13.12
0565 | 8.6.0.0.28. | SINAPI | 100903 | LÂMPADA TUBULAR LED DE 18/20 W, BASE G13 - FORNECIMENTO E INSTALAÇÃO. AF_02/2020_PS | UN | 2 | 2 | 19.95 | 16.68 | 7.25 | 6.06 | 45.48 | 45.48 | 19.95 | 7.25 | 54.4 | 54.4 | -8.92 | 33.36 | 12.12
0566 | 8.6.0.0.29. | SINAPI | 92004 | TOMADA MÉDIA DE EMBUTIR (2 MÓDULOS), 2P+T 10 A, INCLUINDO SUPORTE E PLACA - FORNECIMENTO E INSTALAÇÃO. AF_03/2023 | UN | 4 | 4 | 25.75 | 21.52 | 26.64 | 22.27 | 175.16 | 175.16 | 25.75 | 26.64 | 209.56 | 209.56 | -34.4 | 86.08 | 89.08
0567 | 8.6.0.0.30. | SINAPI | 91939 | CAIXA RETANGULAR 4" X 2" ALTA (2,00 M DO PISO), PVC, INSTALADA EM PAREDE - FORNECIMENTO E INSTALAÇÃO. AF_03/2023 | UN | 10 | 10 | 8.6 | 7.19 | 21.08 | 17.62 | 248.1 | 248.1 | 8.6 | 21.08 | 296.8 | 296.8 | -48.7 | 71.9 | 176.2
0568 | 8.6.0.0.31. | GOINFRA | 72397 | TAMPA CEGA PLÁSTICA 4"X2" COM FURO CENTRAL (PARA TV/SOM...) | UN | 10 | 10 | 3.57 | 2.98 | 1.12 | 0.93 | 39.1 | 39.1 | 3.57 | 1.12 | 46.9 | 46.9 | -7.8 | 29.8 | 9.3
0569 | 8.6.0.0.32. | GOINFRA | 71043 | CONECTOR TRIPOLAR EM PORCELANA PARA FIOS DE ATÉ 10MM2 (BORNES) 50A-250V (CHUVEIRO) | UN | 10 | 10 | 3.73 | 3.11 | 10.84 | 9.06 | 121.7 | 121.7 | 3.73 | 10.84 | 145.7 | 145.7 | -24 | 31.1 | 90.6
0570 | 8.7. |  |  | INSTALAÇÕES HIDROSSANITÁRIAS | [7 empty] | 28603.25 | 28603.25 |  |  | 34218.57 | 34218.57 | -5615.32 | 0 | 0
0571 | 8.7.1. |  |  | PEÇAS E ACESSÓRIOS | [7 empty] | 17664.84 | 17664.84 |  |  | 21129.9 | 21129.9 | -3465.06 | 0 | 0
0572 | 8.7.1.1. |  |  | VASO SANITÁRIO E ACESSÓRIOS | [7 empty] | 10734.08 | 10734.08 |  |  | 12839.22 | 12839.22 | -2105.14 | 0 | 0
0573 | 8.7.1.1.1. | SINAPI | 95471 | VASO SANITARIO SIFONADO CONVENCIONAL PARA PCD SEM FURO FRONTAL COM LOUÇA BRANCA SEM ASSENTO - FORNECIMENTO E INSTALAÇÃO. AF_01/2020 | UN | 2 | 2 | 764.02 | 638.79 | 33.58 | 28.07 | 1333.72 | 1333.72 | 764.02 | 33.58 | 1595.2 | 1595.2 | -261.48 | 1277.58 | 56.14
0574 | 8.7.1.1.2. | SINAPI | 95469 | VASO SANITARIO SIFONADO CONVENCIONAL COM LOUÇA BRANCA - FORNECIMENTO E INSTALAÇÃO. AF_01/2020 | UN | 6 | 6 | 291.85 | 244.01 | 15.94 | 13.32 | 1543.98 | 1543.98 | 291.85 | 15.94 | 1846.74 | 1846.74 | -302.76 | 1464.06 | 79.92
0575 | 8.7.1.1.3. | GOINFRA | 80517 | VÁLVULA DE DESCARGA DUPLO ACIONAMENTO COM ACABAMENTO CROMADO ANTIVANDALISMO | UN | 6 | 6 | 299.65 | 250.53 | 60.82 | 50.85 | 1808.28 | 1808.28 | 299.65 | 60.82 | 2162.82 | 2162.82 | -354.54 | 1503.18 | 305.1
0576 | 8.7.1.1.4. | GOINFRA | 80519 | VÁLVULA DE DESCARGA PARA PcD COM ACABAMENTO CROMADO ANTIVANDALISMO | UN | 2 | 2 | 392.35 | 328.04 | 60.82 | 50.85 | 757.78 | 757.78 | 392.35 | 60.82 | 906.34 | 906.34 | -148.56 | 656.08 | 101.7
0577 | 8.7.1.1.5. | GOINFRA | 80520 | CONJUNTO DE FIXACAO P/VASO SANITARIO (PAR) | CJ | 8 | 8 | 5.27 | 4.4 | 7.47 | 6.24 | 85.12 | 85.12 | 5.27 | 7.47 | 101.92 | 101.92 | -16.8 | 35.2 | 49.92
0578 | 8.7.1.1.6. | GOINFRA | 80513 | TUBO PARA VÁLVULA DE DESCARGA ( CURTO 1.1/4" ) | UN | 8 | 8 | 11.64 | 9.73 | 11.96 | 9.99 | 157.76 | 157.76 | 11.64 | 11.96 | 188.8 | 188.8 | -31.04 | 77.84 | 79.92
0579 | 8.7.1.1.7. | GOINFRA | 80514 | TUBO DE LIGACAO PVC CROMADO 1.1/2" / ESPUDE - (ENTRADA) | UN | 8 | 8 | 40.59 | 33.93 | 5.23 | 4.37 | 306.4 | 306.4 | 40.59 | 5.23 | 366.56 | 366.56 | -60.16 | 271.44 | 34.96
0580 | 8.7.1.1.8. | GOINFRA | 80510 | ANEL DE VEDAÇÃO PARA VASO SANITÁRIO | UN | 8 | 8 | 12.8 | 10.7 | 5.61 | 4.69 | 123.12 | 123.12 | 12.8 | 5.61 | 147.28 | 147.28 | -24.16 | 85.6 | 37.52
0581 | 8.7.1.1.9. | GOINFRA | 80526 | ASSENTO EM POLIPROPILENO COM SISTEMA DE FECHAMENTO SUAVE PARA VASO SANITÁRIO | UN | 8 | 8 | 157.3 | 131.51 | 5.61 | 4.69 | 1089.6 | 1089.6 | 157.3 | 5.61 | 1303.28 | 1303.28 | -213.68 | 1052.08 | 37.52
0582 | 8.7.1.1.10. | SINAPI | 95544 | PAPELEIRA DE PAREDE EM METAL CROMADO SEM TAMPA, INCLUSO FIXAÇÃO. AF_01/2020 | UN | 8 | 8 | 23.82 | 19.91 | 8.48 | 7.09 | 216 | 216 | 23.82 | 8.48 | 258.4 | 258.4 | -42.4 | 159.28 | 56.72
0583 | 8.7.1.1.11. | COMPOSIÇÃO | COMP 427_SEE | DUCHA HIGIENICA PLASTICA COM REGISTRO METALICO 1/2 " (GOINFRA + SINAPI) | UN | 8 | 8 | 106.08 | 88.69 | 7.47 | 6.24 | 759.44 | 759.44 | 106.08 | 7.47 | 908.4 | 908.4 | -148.96 | 709.52 | 49.92
0584 | 8.7.1.1.12. | COMPOSIÇÃO | COMP 584_SEE | SABONETEIRA TIPO DISPENSER COM SABONETE LÍQUIDO INCLUSO (GOINFRA) | UN | 6 | 6 | 45.07 | 37.68 | 6.44 | 5.38 | 258.36 | 258.36 | 45.07 | 6.44 | 309.06 | 309.06 | -50.7 | 226.08 | 32.28
0585 | 8.7.1.1.13. | COMPOSIÇÃO | COMP 209_SEE | TOALHEIRO PLÁSTICO TIPO DISPENSER PARA PAPEL TOALHA INTERFOLHADO (GOINFRA + SINAPI) | UN | 4 | 4 | 98 | 81.93 | 9.35 | 7.81 | 358.96 | 358.96 | 98 | 9.35 | 429.4 | 429.4 | -70.44 | 327.72 | 31.24
0586 | 8.7.1.1.14. | SINAPI | 100875 | BANCO ARTICULADO, EM ACO INOX, PARA PCD, FIXADO NA PAREDE - FORNECIMENTO E INSTALAÇÃO. AF_01/2020 | UN | 2 | 2 | 1123.58 | 939.42 | 33.93 | 28.36 | 1935.56 | 1935.56 | 1123.58 | 33.93 | 2315.02 | 2315.02 | -379.46 | 1878.84 | 56.72
0587 | 8.7.1.2. |  |  | LAVATÓRIO E ACESSÓRIOS | [7 empty] | 3159.2 | 3159.2 |  |  | 3778.84 | 3778.84 | -619.64 | 0 | 0
0588 | 8.7.1.2.1. | GOINFRA | 80542 | LAVATÓRIO MÉDIO SEM COLUNA | UN | 2 | 2 | 100.07 | 83.66 | 61.27 | 51.22 | 269.76 | 269.76 | 100.07 | 61.27 | 322.68 | 322.68 | -52.92 | 167.32 | 102.44
0589 | 8.7.1.2.2. | GOINFRA | 80550 | FIXACAO P/LAVATORIO (PAR) | PAR | 6 | 6 | 4.27 | 3.57 | 5.61 | 4.69 | 49.56 | 49.56 | 4.27 | 5.61 | 59.28 | 59.28 | -9.72 | 21.42 | 28.14
0590 | 8.7.1.2.3. | GOINFRA | 80555 | LIGAÇÃO FLEXÍVEL METÁLICA DIAM.1/2"(ENGATE) | UN | 6 | 6 | 51.84 | 43.34 | 9.35 | 7.81 | 306.9 | 306.9 | 51.84 | 9.35 | 367.14 | 367.14 | -60.24 | 260.04 | 46.86
0591 | 8.7.1.2.4. | SINAPI | 86883 | SIFÃO DO TIPO FLEXÍVEL EM PVC 1 X 1.1/2 - FORNECIMENTO E INSTALAÇÃO. AF_01/2020 | UN | 6 | 6 | 9.68 | 8.09 | 2.26 | 1.88 | 59.82 | 59.82 | 9.68 | 2.26 | 71.64 | 71.64 | -11.82 | 48.54 | 11.28
0592 | 8.7.1.2.5. | GOINFRA | 80573 | TORNEIRA DE MESA PARA PcD COM FECHAMENTO AUTOMÁTICO TEMPORIZADO PARA LAVATÓRIO DIÂMETRO DE 1/2" | UN | 2 | 2 | 770.57 | 644.27 | 7.47 | 6.24 | 1301.02 | 1301.02 | 770.57 | 7.47 | 1556.08 | 1556.08 | -255.06 | 1288.54 | 12.48
0593 | 8.7.1.2.6. | GOINFRA | 80572 | TORNEIRA DE MESA COM FECHAMENTO AUTOMÁTICO TEMPORIZADO PARA LAVATÓRIO DIÂMETRO DE 1/2" | UN | 4 | 4 | 123.08 | 102.9 | 7.47 | 6.24 | 436.56 | 436.56 | 123.08 | 7.47 | 522.2 | 522.2 | -85.64 | 411.6 | 24.96
0594 | 8.7.1.2.7. | GOINFRA | 80580 | VALVULA PARA LAVATORIO OU BEBEDOURO METALICO DIAMETRO 1" | UN | 6 | 6 | 74.66 | 62.42 | 5.61 | 4.69 | 402.66 | 402.66 | 74.66 | 5.61 | 481.62 | 481.62 | -78.96 | 374.52 | 28.14
0595 | 8.7.1.2.8. | GOINFRA | 80587 | CUBA DE LOUÇA DE EMBUTIR REDONDA | UN | 4 | 4 | 84.98 | 71.05 | 14.57 | 12.18 | 332.92 | 332.92 | 84.98 | 14.57 | 398.2 | 398.2 | -65.28 | 284.2 | 48.72
0596 | 8.7.1.3. |  |  | FILTRO E CHUVEIROS | [7 empty] | 1968.24 | 1968.24 |  |  | 2354.76 | 2354.76 | -386.52 | 0 | 0
0597 | 8.7.1.3.1. | GOINFRA | 80721 | CHUVEIRO ELÉTRICO EM PVC COM BRAÇO METÁLICO | UN | 12 | 12 | 94.21 | 78.76 | 18.68 | 15.61 | 1132.44 | 1132.44 | 94.21 | 18.68 | 1354.68 | 1354.68 | -222.24 | 945.12 | 187.32
0598 | 8.7.1.3.2. | SINAPI | 95543 | PORTA TOALHA BANHO EM METAL CROMADO, TIPO BARRA, INCLUSO FIXAÇÃO. AF_01/2020 | UN | 12 | 12 | 30.17 | 25.22 | 16.97 | 14.18 | 472.8 | 472.8 | 30.17 | 16.97 | 565.68 | 565.68 | -92.88 | 302.64 | 170.16
0599 | 8.7.1.3.3. | GOINFRA | 80741 | SABONETEIRA EM METAL / ACABAMENTO CROMADO | UN | 12 | 12 | 26.85 | 22.44 | 9.35 | 7.81 | 363 | 363 | 26.85 | 9.35 | 434.4 | 434.4 | -71.4 | 269.28 | 93.72
0600 | 8.7.1.4. |  |  | REGISTROS | [7 empty] | 1803.32 | 1803.32 |  |  | 2157.08 | 2157.08 | -353.76 | 0 | 0
0601 | 8.7.1.4.1. | SINAPI | 94792 | REGISTRO DE GAVETA BRUTO, LATÃO, ROSCÁVEL, 1", COM ACABAMENTO E CANOPLA CROMADOS - FORNECIMENTO E INSTALAÇÃO. AF_08/2021 | UN | 2 | 2 | 112.51 | 94.06 | 9.65 | 8.06 | 204.24 | 204.24 | 112.51 | 9.65 | 244.32 | 244.32 | -40.08 | 188.12 | 16.12
0602 | 8.7.1.4.2. | SINAPI | 94794 | REGISTRO DE GAVETA BRUTO, LATÃO, ROSCÁVEL, 1 1/2", COM ACABAMENTO E CANOPLA CROMADOS - FORNECIMENTO E INSTALAÇÃO. AF_08/2021 | UN | 4 | 4 | 163.57 | 136.76 | 13.93 | 11.64 | 593.6 | 593.6 | 163.57 | 13.93 | 710 | 710 | -116.4 | 547.04 | 46.56
0603 | 8.7.1.4.3. | SINAPI | 89987 | REGISTRO DE GAVETA BRUTO, LATÃO, ROSCÁVEL, 3/4", COM ACABAMENTO E CANOPLA CROMADOS - FORNECIMENTO E INSTALAÇÃO. AF_08/2021 | UN | 12 | 12 | 92.01 | 76.92 | 8.22 | 6.87 | 1005.48 | 1005.48 | 92.01 | 8.22 | 1202.76 | 1202.76 | -197.28 | 923.04 | 82.44
0604 | 8.7.2. |  |  | ÁGUA FRIA | [7 empty] | 4565.03 | 4565.03 |  |  | 5463.66 | 5463.66 | -898.63 | 0 | 0
0605 | 8.7.2.1. |  |  | TUBOS DE PVC SOLDÁVEL | [7 empty] | 2012.4 | 2012.4 |  |  | 2408.4 | 2408.4 | -396 | 0 | 0
0606 | 8.7.2.1.1. | GOINFRA | 81003 | TUBO SOLDAVEL PVC MARROM DIAM. 25 MM | M | 54 | 54 | 4.17 | 3.48 | 4.49 | 3.75 | 390.42 | 390.42 | 4.17 | 4.49 | 467.64 | 467.64 | -77.22 | 187.92 | 202.5
0607 | 8.7.2.1.2. | SINAPI | 89447 | TUBO, PVC, SOLDÁVEL, DN 32MM, INSTALADO EM PRUMADA DE ÁGUA - FORNECIMENTO E INSTALAÇÃO. AF_06/2022 | M | 18 | 18 | 12.14 | 10.15 | 0.85 | 0.71 | 195.48 | 195.48 | 12.14 | 0.85 | 233.82 | 233.82 | -38.34 | 182.7 | 12.78
0608 | 8.7.2.1.3. | SINAPI | 89449 | TUBO, PVC, SOLDÁVEL, DN 50MM, INSTALADO EM PRUMADA DE ÁGUA - FORNECIMENTO E INSTALAÇÃO. AF_06/2022 | M | 48 | 48 | 20.83 | 17.41 | 1.25 | 1.04 | 885.6 | 885.6 | 20.83 | 1.25 | 1059.84 | 1059.84 | -174.24 | 835.68 | 49.92
0609 | 8.7.2.1.4. | GOINFRA | 81007 | TUBO SOLDAVEL PVC MARROM DIAM. 60 MM | M | 18 | 18 | 24.86 | 20.78 | 11.09 | 9.27 | 540.9 | 540.9 | 24.86 | 11.09 | 647.1 | 647.1 | -106.2 | 374.04 | 166.86
0610 | 8.7.2.2. |  |  | ADAPTADORES DE PVC SOLDÁVEL | [7 empty] | 157.75 | 157.75 |  |  | 188.95 | 188.95 | -31.2 | 0 | 0
0611 | 8.7.2.2.1. | GOINFRA | 81069 | ADAPTADOR SOLDÁVEL CURTO COM BOLSA E ROSCA PARA REGISTRO 50MMX1.1/2" | UN | 15 | 15 | 5.5 | 4.59 | 5.23 | 4.37 | 134.4 | 134.4 | 5.5 | 5.23 | 160.95 | 160.95 | -26.55 | 68.85 | 65.55
0612 | 8.7.2.2.2. | GOINFRA | 81067 | ADAPTADOR SOLDÁVEL CURTO C/ BOLSA E ROSCA PARA REGISTRO 32X1" | UN | 5 | 5 | 2.23 | 1.86 | 3.37 | 2.81 | 23.35 | 23.35 | 2.23 | 3.37 | 28 | 28 | -4.65 | 9.3 | 14.05
0613 | 8.7.2.3. |  |  | LUVAS DE PVC | [7 empty] | 155.85 | 155.85 |  |  | 186.65 | 186.65 | -30.8 | 0 | 0
0614 | 8.7.2.3.1. | GOINFRA | 81102 | LUVA SOLDAVEL DIAMETRO 25 mm | UN | 5 | 5 | 0.99 | 0.82 | 3.37 | 2.81 | 18.15 | 18.15 | 0.99 | 3.37 | 21.8 | 21.8 | -3.65 | 4.1 | 14.05
0615 | 8.7.2.3.2. | GOINFRA | 81132 | LUVA SOLDAVEL C/ROSCA DIAMETRO 32 X 1" | UN | 5 | 5 | 5.45 | 4.55 | 5.61 | 4.69 | 46.2 | 46.2 | 5.45 | 5.61 | 55.3 | 55.3 | -9.1 | 22.75 | 23.45
0616 | 8.7.2.3.3. | GOINFRA | 81104 | LUVA SOLDAVEL DIAMETRO 40 mm | UN | 5 | 5 | 5.32 | 4.44 | 5.23 | 4.37 | 44.05 | 44.05 | 5.32 | 5.23 | 52.75 | 52.75 | -8.7 | 22.2 | 21.85
0617 | 8.7.2.3.4. | GOINFRA | 81105 | LUVA SOLDAVEL DIAMETRO 50 mm | UN | 5 | 5 | 6.13 | 5.12 | 5.23 | 4.37 | 47.45 | 47.45 | 6.13 | 5.23 | 56.8 | 56.8 | -9.35 | 25.6 | 21.85
0618 | 8.7.2.4. |  |  | BUCHAS | [7 empty] | 150.25 | 150.25 |  |  | 179.8 | 179.8 | -29.55 | 0 | 0
0619 | 8.7.2.4.1. | SINAPI | 89605 | LUVA DE REDUÇÃO, PVC, SOLDÁVEL, DN 60MM X 50MM, INSTALADO EM PRUMADA DE ÁGUA - FORNECIMENTO E INSTALAÇÃO. AF_06/2022 | UN | 5 | 5 | 19.61 | 16.39 | 3.43 | 2.86 | 96.25 | 96.25 | 19.61 | 3.43 | 115.2 | 115.2 | -18.95 | 81.95 | 14.3
0620 | 8.7.2.4.2. | SINAPI | 89579 | LUVA DE REDUÇÃO, PVC, SOLDÁVEL, DN 50MM X 25MM, INSTALADO EM PRUMADA DE ÁGUA FORNECIMENTO E INSTALAÇÃO. AF_06/2022 | UN | 5 | 5 | 10.48 | 8.76 | 2.44 | 2.04 | 54 | 54 | 10.48 | 2.44 | 64.6 | 64.6 | -10.6 | 43.8 | 10.2
0621 | 8.7.2.5. |  |  | JOELHO | [7 empty] | 1004.65 | 1004.65 |  |  | 1202.77 | 1202.77 | -198.12 | 0 | 0
0622 | 8.7.2.5.1. | SINAPI | 89481 | JOELHO 90 GRAUS, PVC, SOLDÁVEL, DN 25MM, INSTALADO EM PRUMADA DE ÁGUA - FORNECIMENTO E INSTALAÇÃO. AF_06/2022 | UN | 25 | 25 | 2.75 | 2.29 | 2.62 | 2.19 | 112 | 112 | 2.75 | 2.62 | 134.25 | 134.25 | -22.25 | 57.25 | 54.75
0623 | 8.7.2.5.2. | GOINFRA | 81322 | JOELHO 90 GRAUS SOLDAVEL DIAMETRO 32 MM (1") | UN | 5 | 5 | 2.28 | 1.9 | 6.72 | 5.61 | 37.55 | 37.55 | 2.28 | 6.72 | 45 | 45 | -7.45 | 9.5 | 28.05
0624 | 8.7.2.5.3. | SINAPI | 89501 | JOELHO 90 GRAUS, PVC, SOLDÁVEL, DN 50MM, INSTALADO EM PRUMADA DE ÁGUA - FORNECIMENTO E INSTALAÇÃO. AF_06/2022 | UN | 25 | 25 | 10.38 | 8.67 | 4.74 | 3.96 | 315.75 | 315.75 | 10.38 | 4.74 | 378 | 378 | -62.25 | 216.75 | 99
0625 | 8.7.2.5.4. | GOINFRA | 81340 | JOELHO DE REDUÇÃO 90 GRAUS SOLDAVEL DIAM. 32 MM X 25 MM | UN | 4 | 4 | 4.93 | 4.12 | 6.72 | 5.61 | 38.92 | 38.92 | 4.93 | 6.72 | 46.6 | 46.6 | -7.68 | 16.48 | 22.44
0626 | 8.7.2.5.5. | GOINFRA | 81380 | JOELHO 90 GRAUS C/ROSCA E BUCHA LATAO DIAM.1/2" | UN | 15 | 15 | 11.66 | 9.74 | 8.22 | 6.87 | 249.15 | 249.15 | 11.66 | 8.22 | 298.2 | 298.2 | -49.05 | 146.1 | 103.05
0627 | 8.7.2.5.6. | GOINFRA | 81381 | JOELHO 90 GRAUS C/ROSCA E BUCHA LATAO DIAM. 3/4 | UN | 12 | 12 | 16.84 | 14.07 | 8.22 | 6.87 | 251.28 | 251.28 | 16.84 | 8.22 | 300.72 | 300.72 | -49.44 | 168.84 | 82.44
0628 | 8.7.2.6. |  |  | TÊ | [7 empty] | 754.1 | 754.1 |  |  | 902.35 | 902.35 | -148.25 | 0 | 0
0629 | 8.7.2.6.1. | GOINFRA | 81405 | TE 90 GRAUS SOLDAVEL DIAMETRO 50 MM | UN | 10 | 10 | 11.38 | 9.51 | 11.21 | 9.37 | 188.8 | 188.8 | 11.38 | 11.21 | 225.9 | 225.9 | -37.1 | 95.1 | 93.7
0630 | 8.7.2.6.2. | GOINFRA | 81406 | TE 90 GRAUS SOLDAVEL DIMETRO 60 MM | UN | 5 | 5 | 29.31 | 24.5 | 11.21 | 9.37 | 169.35 | 169.35 | 29.31 | 11.21 | 202.6 | 202.6 | -33.25 | 122.5 | 46.85
0631 | 8.7.2.6.3. | GOINFRA | 81424 | TE REDUCAO 90 GRAUS SOLDAVEL 50 X 25 mm | UN | 10 | 10 | 9.96 | 8.32 | 11.21 | 9.37 | 176.9 | 176.9 | 9.96 | 11.21 | 211.7 | 211.7 | -34.8 | 83.2 | 93.7
0632 | 8.7.2.6.4. | GOINFRA | 81421 | TE REDUCAO 90 GRAUS SOLDAVEL 32 X 25 mm | UN | 10 | 10 | 8.53 | 7.13 | 7.1 | 5.93 | 130.6 | 130.6 | 8.53 | 7.1 | 156.3 | 156.3 | -25.7 | 71.3 | 59.3
0633 | 8.7.2.6.5. | GOINFRA | 81424 | TE REDUCAO 90 GRAUS SOLDAVEL 50 X 25 mm | UN | 5 | 5 | 9.96 | 8.32 | 11.21 | 9.37 | 88.45 | 88.45 | 9.96 | 11.21 | 105.85 | 105.85 | -17.4 | 41.6 | 46.85
0634 | 8.7.2.7. |  |  | ADESIVOS | [7 empty] | 330.03 | 330.03 |  |  | 394.74 | 394.74 | -64.71 | 0 | 0
0635 | 8.7.2.7.1. | GOINFRA | 81501 | ADESIVO PLASTICO - FRASCO 850 G | UN | 3 | 3 | 68.81 | 57.53 | 0 | 0 | 172.59 | 172.59 | 68.81 | 0 | 206.43 | 206.43 | -33.84 | 172.59 | 0
0636 | 8.7.2.7.2. | GOINFRA | 81504 | SOLUCAO LIMPADORA 1000 CM3 | UN | 3 | 3 | 62.77 | 52.48 | 0 | 0 | 157.44 | 157.44 | 62.77 | 0 | 188.31 | 188.31 | -30.87 | 157.44 | 0
0637 | 8.7.3. |  |  | ESGOTO SANITÁRIO | [7 empty] | 4657.46 | 4657.46 |  |  | 5572.65 | 5572.65 | -915.19 | 0 | 0
0638 | 8.7.3.1. |  |  | CORPO DE CAIXA SIFONADA / RALO | [7 empty] | 1303.78 | 1303.78 |  |  | 1559.66 | 1559.66 | -255.88 | 0 | 0
0639 | 8.7.3.1.1. | GOINFRA | 81663 | CORPO CAIXA SIFONADA DIAM. 150 X 150 X 50 | UN | 6 | 6 | 38.8 | 32.44 | 8.22 | 6.87 | 235.86 | 235.86 | 38.8 | 8.22 | 282.12 | 282.12 | -46.26 | 194.64 | 41.22
0640 | 8.7.3.1.2. | GOINFRA | 81770 | GRELHA QUADRADA BRANCA DIAM. 100 MM | UN | 10 | 10 | 5.4 | 4.51 | 2.98 | 2.49 | 70 | 70 | 5.4 | 2.98 | 83.8 | 83.8 | -13.8 | 45.1 | 24.9
0641 | 8.7.3.1.3. | COMPOSIÇÃO | COMP 591_SEE | RALO LINEAR REFORÇADO - 6X90 SECA EM AÇO INOX C/ GRELHA E CANALETA EM ALUMÍNIO (GOINFRA + COT) | UN | 2 | 2 | 325.25 | 271.94 | 16.44 | 13.74 | 571.36 | 571.36 | 325.25 | 16.44 | 683.38 | 683.38 | -112.02 | 543.88 | 27.48
0642 | 8.7.3.1.4. | GOINFRA | 81752 | GRELHA QUADRADA ACO INOX ROTATIVO DIAM.150 MM | UN | 6 | 6 | 51.28 | 42.87 | 2.98 | 2.49 | 272.16 | 272.16 | 51.28 | 2.98 | 325.56 | 325.56 | -53.4 | 257.22 | 14.94
0643 | 8.7.3.1.5. | GOINFRA | 81681 | CORPO RALO SECO CILINDRICO 100 X 40 | UN | 10 | 10 | 10.26 | 8.57 | 8.22 | 6.87 | 154.4 | 154.4 | 10.26 | 8.22 | 184.8 | 184.8 | -30.4 | 85.7 | 68.7
0644 | 8.7.3.2. |  |  | CURVAS | [7 empty] | 362.7 | 362.7 |  |  | 434.2 | 434.2 | -71.5 | 0 | 0
0645 | 8.7.3.2.1. | GOINFRA | 81730 | CURVA 90 GRAUS CURTA DIAM. 40 MM (ESGOTO) | UN | 20 | 20 | 5.8 | 4.84 | 10.46 | 8.74 | 271.6 | 271.6 | 5.8 | 10.46 | 325.2 | 325.2 | -53.6 | 96.8 | 174.8
0646 | 8.7.3.2.2. | GOINFRA | 81731 | CURVA 90 GRAUS CURTA DIAM. 50 MM (ESGOTO) | UN | 5 | 5 | 11.34 | 9.48 | 10.46 | 8.74 | 91.1 | 91.1 | 11.34 | 10.46 | 109 | 109 | -17.9 | 47.4 | 43.7
0647 | 8.7.3.3. |  |  | JOELHOS | [7 empty] | 674.08 | 674.08 |  |  | 806.79 | 806.79 | -132.71 | 0 | 0
0648 | 8.7.3.3.1. | SINAPI | 89726 | JOELHO 45 GRAUS, PVC, SERIE NORMAL, ESGOTO PREDIAL, DN 40 MM, JUNTA SOLDÁVEL, FORNECIDO E INSTALADO EM RAMAL DE DESCARGA OU RAMAL DE ESGOTO SANITÁRIO. AF_08/2022 | UN | 25 | 25 | 5.45 | 4.55 | 4.74 | 3.96 | 212.75 | 212.75 | 5.45 | 4.74 | 254.75 | 254.75 | -42 | 113.75 | 99
0649 | 8.7.3.3.2. | SINAPI | 89802 | JOELHO 45 GRAUS, PVC, SERIE NORMAL, ESGOTO PREDIAL, DN 50 MM, JUNTA ELÁSTICA, FORNECIDO E INSTALADO EM PRUMADA DE ESGOTO SANITÁRIO OU VENTILAÇÃO. AF_08/2022 | UN | 5 | 5 | 9.44 | 7.89 | 1.26 | 1.05 | 44.7 | 44.7 | 9.44 | 1.26 | 53.5 | 53.5 | -8.8 | 39.45 | 5.25
0650 | 8.7.3.3.3. | GOINFRA | 81924 | JOELHO 45 GRAUS DIAMETRO 100 MM (ESGOTO) | UN | 4 | 4 | 9.81 | 8.2 | 16.82 | 14.06 | 89.04 | 89.04 | 9.81 | 16.82 | 106.52 | 106.52 | -17.48 | 32.8 | 56.24
0651 | 8.7.3.3.4. | GOINFRA | 81936 | JOELHO 90 GRAUS DIAMETRO 50 MM (ESGOTO) | UN | 7 | 7 | 3.22 | 2.69 | 10.46 | 8.74 | 80.01 | 80.01 | 3.22 | 10.46 | 95.76 | 95.76 | -15.75 | 18.83 | 61.18
0652 | 8.7.3.3.5. | GOINFRA | 81938 | JOELHO 90 GRAUS DIAMETRO 100 MM (ESGOTO) | UN | 8 | 8 | 9.75 | 8.15 | 16.82 | 14.06 | 177.68 | 177.68 | 9.75 | 16.82 | 212.56 | 212.56 | -34.88 | 65.2 | 112.48
0653 | 8.7.3.3.6. | GOINFRA | 81928 | JOELHO 90 GRAUS C/ANEL 50 MM | UN | 6 | 6 | 3.49 | 2.91 | 10.46 | 8.74 | 69.9 | 69.9 | 3.49 | 10.46 | 83.7 | 83.7 | -13.8 | 17.46 | 52.44
0654 | 8.7.3.4. |  |  | JUNÇÕES | [7 empty] | 378.37 | 378.37 |  |  | 452.62 | 452.62 | -74.25 | 0 | 0
0655 | 8.7.3.4.1. | GOINFRA | 81973 | JUNCAO SIMPLES DIAM. 100 X 50 MM (ESGOTO) | UN | 3 | 3 | 14.67 | 12.26 | 17.19 | 14.37 | 79.89 | 79.89 | 14.67 | 17.19 | 95.58 | 95.58 | -15.69 | 36.78 | 43.11
0656 | 8.7.3.4.2. | GOINFRA | 81975 | JUNCAO SIMPLES DIAM. 100 X 100 MM (ESGOTO) | UN | 8 | 8 | 27.44 | 22.94 | 17.19 | 14.37 | 298.48 | 298.48 | 27.44 | 17.19 | 357.04 | 357.04 | -58.56 | 183.52 | 114.96
0657 | 8.7.3.5. |  |  | LUVAS | [7 empty] | 100.69 | 100.69 |  |  | 120.52 | 120.52 | -19.83 | 0 | 0
0658 | 8.7.3.5.1. | GOINFRA | 82001 | LUVA SIMPLES DIAMETRO 40 MM - (ESGOTO) | UN | 5 | 5 | 1.75 | 1.46 | 5.23 | 4.37 | 29.15 | 29.15 | 1.75 | 5.23 | 34.9 | 34.9 | -5.75 | 7.3 | 21.85
0659 | 8.7.3.5.2. | GOINFRA | 82002 | LUVA SIMPLES DIAMETRO 50 MM - (ESGOTO) | UN | 5 | 5 | 2.9 | 2.42 | 5.23 | 4.37 | 33.95 | 33.95 | 2.9 | 5.23 | 40.65 | 40.65 | -6.7 | 12.1 | 21.85
0660 | 8.7.3.5.3. | GOINFRA | 82004 | LUVA SIMPLES DIAMETRO 100 mm - (ESGOTO) | UN | 3 | 3 | 6.4 | 5.35 | 8.59 | 7.18 | 37.59 | 37.59 | 6.4 | 8.59 | 44.97 | 44.97 | -7.38 | 16.05 | 21.54
0661 | 8.7.3.6. |  |  | REDUÇÕES | [7 empty] | 133.8 | 133.8 |  |  | 160.1 | 160.1 | -26.3 | 0 | 0
0662 | 8.7.3.6.1. | GOINFRA | 81885 | TERMINAL DE VENTILACAO DIAMETRO 50 MM (ESGOTO) | UN | 6 | 6 | 9.76 | 8.16 | 2.61 | 2.18 | 62.04 | 62.04 | 9.76 | 2.61 | 74.22 | 74.22 | -12.18 | 48.96 | 13.08
0663 | 8.7.3.6.2. | GOINFRA | 82103 | REDUCAO EXCENTRICA 100 X 50 MM (ESGOTO) | UN | 4 | 4 | 6.53 | 5.45 | 14.94 | 12.49 | 71.76 | 71.76 | 6.53 | 14.94 | 85.88 | 85.88 | -14.12 | 21.8 | 49.96
0664 | 8.7.3.7. |  |  | TÊ | [7 empty] | 103.36 | 103.36 |  |  | 123.68 | 123.68 | -20.32 | 0 | 0
0665 | 8.7.3.7.1. | GOINFRA | 82230 | TE SANITARIO DIAMETRO 50 X 50 MM (ESGOTO) | UN | 8 | 8 | 4.62 | 3.86 | 10.84 | 9.06 | 103.36 | 103.36 | 4.62 | 10.84 | 123.68 | 123.68 | -20.32 | 30.88 | 72.48
0666 | 8.7.3.8. |  |  | TUBOS | [7 empty] | 1600.68 | 1600.68 |  |  | 1915.08 | 1915.08 | -314.4 | 0 | 0
0667 | 8.7.3.8.1. | GOINFRA | 82301 | TUBO SOLDAVEL PARA ESGOTO DIAMETRO 40 MM | M | 36 | 36 | 6.83 | 5.71 | 8.96 | 7.49 | 475.2 | 475.2 | 6.83 | 8.96 | 568.44 | 568.44 | -93.24 | 205.56 | 269.64
0668 | 8.7.3.8.2. | SINAPI | 89798 | TUBO PVC, SERIE NORMAL, ESGOTO PREDIAL, DN 50 MM, FORNECIDO E INSTALADO EM PRUMADA DE ESGOTO SANITÁRIO OU VENTILAÇÃO. AF_08/2022 | M | 24 | 24 | 11.89 | 9.94 | 1.53 | 1.27 | 269.04 | 269.04 | 11.89 | 1.53 | 322.08 | 322.08 | -53.04 | 238.56 | 30.48
0669 | 8.7.3.8.3. | SINAPI | 89800 | TUBO PVC, SERIE NORMAL, ESGOTO PREDIAL, DN 100 MM, FORNECIDO E INSTALADO EM PRUMADA DE ESGOTO SANITÁRIO OU VENTILAÇÃO. AF_08/2022 | M | 36 | 36 | 18.65 | 15.59 | 9.81 | 8.2 | 856.44 | 856.44 | 18.65 | 9.81 | 1024.56 | 1024.56 | -168.12 | 561.24 | 295.2
0670 | 8.7.4. |  |  | EXTRAS | [7 empty] | 1715.92 | 1715.92 |  |  | 2052.36 | 2052.36 | -336.44 | 0 | 0
0671 | 8.7.4.0.1. | GOINFRA | 81825 | CAIXA DE PASSAGEM 60X60X80 CM (MEDIDAS INTERNAS) SEM TAMPA | UN | 4 | 4 | 161.48 | 135.01 | 269.39 | 225.23 | 1440.96 | 1440.96 | 161.48 | 269.39 | 1723.48 | 1723.48 | -282.52 | 540.04 | 900.92
0672 | 8.7.4.0.2. | GOINFRA | 81826 | TAMPA EM CONCRETO ARMADO 25 MPA E=5CM PARA A CAIXA DE PASSAGEM 60X60CM | UN | 4 | 4 | 67.1 | 56.1 | 15.12 | 12.64 | 274.96 | 274.96 | 67.1 | 15.12 | 328.88 | 328.88 | -53.92 | 224.4 | 50.56
0673 | 8.8. |  |  | ALVENARIAS E DIVISÓRIAS | [7 empty] | 8543.73 | 8543.73 |  |  | 10220.88 | 10220.88 | -1677.15 | 0 | 0
0674 | 8.8.0.0.1. | GOINFRA | 100160 | ALVENARIA DE TIJOLO FURADO 1/2 VEZ 14X29X9 - 6 FUROS - ARG. (1CALH:4ARML+100KG DE CI/M3) | M2 | 190.69 | 190.69 | 23.65 | 19.77 | 27.93 | 23.35 | 8222.55 | 8222.55 | 23.65 | 27.93 | 9835.79 | 9835.79 | -1613.24 | 3769.94 | 4452.61
0675 | 8.8.0.0.2. | GOINFRA | 100102 | ALVENARIA DE TIJOLO COMUM 1/2 VEZ - ARGAMASSA (1CI : 2CH : 8ARML) | M2 | 0.48 | 0.48 | 46.67 | 39.02 | 40.54 | 33.89 | 34.99 | 34.99 | 46.67 | 40.54 | 41.86 | 41.86 | -6.87 | 18.72 | 16.26
0676 | 8.8.0.0.3. | SINAPI | 93201 | FIXAÇÃO (ENCUNHAMENTO) DE ALVENARIA DE VEDAÇÃO COM ARGAMASSA APLICADA COM COLHER. AF_03/2016 | M | 49.6 | 49.6 | 2.82 | 2.35 | 4.1 | 3.42 | 286.19 | 286.19 | 2.82 | 4.1 | 343.23 | 343.23 | -57.04 | 116.56 | 169.63
0677 | 8.9. |  |  | IMPERMEABILIZAÇÃO | [7 empty] | 5697.89 | 5697.89 |  |  | 6818.67 | 6818.67 | -1120.78 | 0 | 0
0678 | 8.9.0.0.1. | GOINFRA | 120902 | IMPERMEABILIZACAO VIGAS BALDRAMES E=2,0 CM | M2 | 60.67 | 60.67 | 12.97 | 10.84 | 21.81 | 18.23 | 1763.67 | 1763.67 | 12.97 | 21.81 | 2110.1 | 2110.1 | -346.43 | 657.66 | 1106.01
0679 | 8.9.0.0.2. | GOINFRA | 120208 | IMPERMEABILIZACAO - ARGAMASSA SINTÉTICA SEMI-FLEXIVEL | M2 | 173.62 | 173.62 | 13.63 | 11.39 | 13.49 | 11.27 | 3934.22 | 3934.22 | 13.63 | 13.49 | 4708.57 | 4708.57 | -774.35 | 1977.53 | 1956.69
0680 | 8.10. |  |  | ESTRUTURAS METÁLICAS | [7 empty] | 24397.56 | 24397.56 |  |  | 29215.26 | 29215.26 | -4817.7 | 0 | 0
0681 | 8.10.0.0.1. | SINAPI | 100775 | ESTRUTURA TRELIÇADA DE COBERTURA, TIPO FINK, COM LIGAÇÕES SOLDADAS, INCLUSOS PERFIS METÁLICOS, CHAPAS METÁLICAS, MÃO DE OBRA E TRANSPORTE COM GUINDASTE - FORNECIMENTO E INSTALAÇÃO. AF_01/2020_PSA | KG | 1818 | 1818 | 15.21 | 12.71 | 0.86 | 0.71 | 24397.56 | 24397.56 | 15.21 | 0.86 | 29215.26 | 29215.26 | -4817.7 | 23106.78 | 1290.78
0682 | 8.11. |  |  | COBERTURAS | [7 empty] | 8799.93 | 8799.93 |  |  | 10527.67 | 10527.67 | -1727.74 | 0 | 0
0683 | 8.11.0.0.1. | GOINFRA | 160401 | COBERTURA COM TELHA PLAN RESINADA COR VERMELHA | M2 | 120.5 | 120.5 | 68.1 | 56.93 | 6.02 | 5.03 | 7466.18 | 7466.18 | 68.1 | 6.02 | 8931.46 | 8931.46 | -1465.28 | 6860.06 | 606.11
0684 | 8.11.0.0.2. | GOINFRA | 160402 | CUMEEIRA P/ TELHA PLAN RESINADA COR VERMELHA | M | 12.05 | 12.05 | 17.52 | 14.64 | 19.5 | 16.3 | 372.82 | 372.82 | 17.52 | 19.5 | 446.09 | 446.09 | -73.27 | 176.41 | 196.41
0685 | 8.11.0.0.3. | SINAPI | 94224 | EMBOÇAMENTO COM ARGAMASSA TRAÇO 1:2:9 (CIMENTO, CAL E AREIA). AF_07/2019 | M | 44.1 | 44.1 | 9.83 | 8.21 | 16.25 | 13.58 | 960.93 | 960.93 | 9.83 | 16.25 | 1150.12 | 1150.12 | -189.19 | 362.06 | 598.87
0686 | 8.12. |  |  | ESQUADRIAS METÁLICAS | [7 empty] | 14412.64 | 14412.64 |  |  | 17238.29 | 17238.29 | -2825.65 | 0 | 0
0687 | 8.12.0.0.1. | GOINFRA | 180380 | JANELA MAXIM AR CHAPA/VIDRO J4 C/FERRAGENS | M2 | 1.08 | 1.08 | 766.79 | 641.11 | 48.85 | 40.84 | 736.5 | 736.5 | 766.79 | 48.85 | 880.89 | 880.89 | -144.39 | 692.39 | 44.1
0688 | 8.12.0.0.2. | GOINFRA | 180381 | JANELA MAXIM AR CHAPA/VIDRO J3/J5/J6/J8 C/FERRAGENS | M2 | 5.23 | 5.23 | 438.91 | 366.97 | 48.85 | 40.84 | 2132.84 | 2132.84 | 438.91 | 48.85 | 2550.98 | 2550.98 | -418.14 | 1919.25 | 213.59
0689 | 8.12.0.0.3. | GOINFRA | 180501 | PORTA DE ABRIR DE 01 FOLHA EM CHAPA METÁLICA PF-1 C/FERRAGENS | M2 | 7.14 | 7.14 | 688.81 | 575.91 | 45.72 | 38.22 | 4384.88 | 4384.88 | 688.81 | 45.72 | 5244.54 | 5244.54 | -859.66 | 4111.99 | 272.89
0690 | 8.12.0.0.4. | GOINFRA | 180509 | PORTA DE ABRIR DE 01 FOLHA EM CHAPA DE AÇO PARA SANITÁRIO PF-10 C/FERRAGENS | M2 | 18 | 18 | 429.94 | 359.47 | 45.72 | 38.22 | 7158.42 | 7158.42 | 429.94 | 45.72 | 8561.88 | 8561.88 | -1403.46 | 6470.46 | 687.96
0691 | 8.13. |  |  | VIDROS | [7 empty] | 990.1 | 990.1 |  |  | 1184.19 | 1184.19 | -194.09 | 0 | 0
0692 | 8.13.0.0.1. | GOINFRA | 190105 | VIDRO MINI-BOREAL - COLOCADO | M2 | 6.31 | 6.31 | 187.67 | 156.91 | 0 | 0 | 990.1 | 990.1 | 187.67 | 0 | 1184.19 | 1184.19 | -194.09 | 990.1 | 0
0693 | 8.14. |  |  | REVESTIMENTO DE PAREDE | [7 empty] | 27395.58 | 27395.58 |  |  | 32775.34 | 32775.34 | -5379.76 | 0 | 0
0694 | 8.14.0.0.1. | GOINFRA | 200150 | CHAPISCO ROLADO - (1COLA:10CI:30 ARML) | M2 | 372.32 | 372.32 | 3.66 | 3.06 | 1.24 | 1.03 | 1522.78 | 1522.78 | 3.66 | 1.24 | 1824.36 | 1824.36 | -301.58 | 1139.29 | 383.48
0695 | 8.14.0.0.2. | GOINFRA | 200403 | REBOCO (1 CALH:4 ARFC+100kgCI/M3) | M2 | 102.57 | 102.57 | 2.91 | 2.43 | 15.13 | 12.65 | 1546.75 | 1546.75 | 2.91 | 15.13 | 1850.36 | 1850.36 | -303.61 | 249.24 | 1297.51
0696 | 8.14.0.0.3. | GOINFRA | 200201 | EMBOÇO (1CI:4 ARML) | M2 | 269.75 | 269.75 | 9.34 | 7.8 | 13.87 | 11.59 | 5230.45 | 5230.45 | 9.34 | 13.87 | 6260.89 | 6260.89 | -1030.44 | 2104.05 | 3126.4
0697 | 8.14.0.0.4. | GOINFRA | 201302 | REVESTIMENTO COM CERÂMICA | M2 | 269.75 | 269.75 | 59.06 | 49.38 | 25.61 | 21.41 | 19095.6 | 19095.6 | 59.06 | 25.61 | 22839.73 | 22839.73 | -3744.13 | 13320.25 | 5775.34
0698 | 8.15. |  |  | FORROS | [7 empty] | 4429.1 | 4429.1 |  |  | 5298.24 | 5298.24 | -869.14 | 0 | 0
0699 | 8.15.0.0.1. | GOINFRA | 210499 | FORRO DE GESSO ACARTONADO PARA ÁREAS MOLHADAS, ESPESSURA DE 12,5 MM | M2 | 64.66 | 64.66 | 66.02 | 55.19 | 12.93 | 10.81 | 4267.56 | 4267.56 | 66.02 | 12.93 | 5104.9 | 5104.9 | -837.34 | 3568.58 | 698.97
0700 | 8.15.0.0.2. | SINAPI | 96120 | ACABAMENTOS PARA FORRO (MOLDURA DE GESSO). AF_05/2017 | M | 63.6 | 63.6 | 1.83 | 1.53 | 1.21 | 1.01 | 161.54 | 161.54 | 1.83 | 1.21 | 193.34 | 193.34 | -31.8 | 97.3 | 64.23
0701 | 8.16. |  |  | REVESTIMENTO DE PISO | [7 empty] | 12454.3 | 12454.3 |  |  | 14899.24 | 14899.24 | -2444.94 | 0 | 0
0702 | 8.16.0.0.1. | GOINFRA | 220101 | LASTRO DE CONCRETO REGULARIZADO IMPERMEABILIZADO 1:3:6 ESP=5CM (BASE) | M2 | 80.34 | 80.34 | 26.78 | 22.39 | 11.05 | 9.23 | 2540.35 | 2540.35 | 26.78 | 11.05 | 3039.26 | 3039.26 | -498.91 | 1798.81 | 741.53
0703 | 8.16.0.0.2. | COMPOSIÇÃO | COMP 754_SEE | GRANITINA 8MM FUNDIDA COM CONTRAPISO (1CI:3ARML) E=2CM, JUNTA PLASTICA 27MM E RESINA ACRÍLICA (GOINFRA + SINAPI) | M2 | 80.34 | 80.34 | 68.96 | 57.65 | 21.88 | 18.29 | 6101.01 | 6101.01 | 68.96 | 21.88 | 7298.08 | 7298.08 | -1197.07 | 4631.6 | 1469.41
0704 | 8.16.0.0.3. | COMPOSIÇÃO | COMP 757_SEE | RODAPÉ FUNDIDO DE GRANITINA 7CM E RESINA ACRÍLICA (GOINFRA + SINAPI) | M | 124.97 | 124.97 | 19.36 | 16.18 | 0.35 | 0.29 | 2058.25 | 2058.25 | 19.36 | 0.35 | 2463.15 | 2463.15 | -404.9 | 2022.01 | 36.24
0705 | 8.16.0.0.4. | GOINFRA | 220100 | PASSEIO PROTECAO EM CONC.DESEMPEN.5 CM 1:2,5:3,5 (INCLUSO ESPELHO DE 30CM/ESCAVAÇÃO/REATERRO/APILOAMENTO/ATERRO INTERNO) | M2 | 24.06 | 24.06 | 47.88 | 40.03 | 39.35 | 32.9 | 1754.69 | 1754.69 | 47.88 | 39.35 | 2098.75 | 2098.75 | -344.06 | 963.12 | 791.57
0706 | 8.17. |  |  | FERRAGENS | [7 empty] | 2816.32 | 2816.32 |  |  | 3368.68 | 3368.68 | -552.36 | 0 | 0
0707 | 8.17.0.0.1. | GOINFRA | 230174 | BARRA DE APOIO EM AÇO INOX - 40 CM | UN | 8 | 8 | 88.82 | 74.26 | 13.08 | 10.93 | 681.52 | 681.52 | 88.82 | 13.08 | 815.2 | 815.2 | -133.68 | 594.08 | 87.44
0708 | 8.17.0.0.2. | GOINFRA | 230176 | BARRA DE APOIO EM AÇO INOX - 80 CM | UN | 18 | 18 | 128.78 | 107.67 | 13.08 | 10.93 | 2134.8 | 2134.8 | 128.78 | 13.08 | 2553.48 | 2553.48 | -418.68 | 1938.06 | 196.74
0709 | 8.18. |  |  | PINTURA | [7 empty] | 5869.84 | 5869.84 |  |  | 7025.3 | 7025.3 | -1155.46 | 0 | 0
0710 | 8.18.1. |  |  | PINTURA COM BARRADO - TINTA ESMALTE | [7 empty] | 251.34 | 251.34 |  |  | 300.82 | 300.82 | -49.48 | 0 | 0
0711 | 8.18.1.0.1. | GOINFRA | 261300 | EMASSAMENTO COM MASSA PVA DUAS DEMAOS | M2 | 10.57 | 10.57 | 2.16 | 1.8 | 9.7 | 8.11 | 104.74 | 104.74 | 2.16 | 9.7 | 125.36 | 125.36 | -20.62 | 19.02 | 85.72
0712 | 8.18.1.0.2. | GOINFRA | 261550 | PINTURA TINTA ESMALTE SINTETICO PARA PAREDES - 2 DEMÃOS C/SELADOR | M2 | 10.57 | 10.57 | 7.64 | 6.38 | 8.96 | 7.49 | 146.6 | 146.6 | 7.64 | 8.96 | 175.46 | 175.46 | -28.86 | 67.43 | 79.16
0713 | 8.18.2. |  |  | PINTURA ACIMA DO BARRADO - TINTA ACRÍLICA | [7 empty] | 274.3 | 274.3 |  |  | 328.29 | 328.29 | -53.99 | 0 | 0
0714 | 8.18.2.0.1. | GOINFRA | 261300 | EMASSAMENTO COM MASSA PVA DUAS DEMAOS | M2 | 13.6 | 13.6 | 2.16 | 1.8 | 9.7 | 8.11 | 134.77 | 134.77 | 2.16 | 9.7 | 161.29 | 161.29 | -26.52 | 24.48 | 110.29
0715 | 8.18.2.0.2. | GOINFRA | 261001 | PINTURA LATEX ACRILICO 2 DEMAOS | M2 | 13.6 | 13.6 | 4.35 | 3.63 | 7.93 | 6.63 | 139.53 | 139.53 | 4.35 | 7.93 | 167 | 167 | -27.47 | 49.36 | 90.16
0716 | 8.18.3. |  |  | PINTURA DO TETO - TINTA PVA | [7 empty] | 1155.47 | 1155.47 |  |  | 1383.06 | 1383.06 | -227.59 | 0 | 0
0717 | 8.18.3.0.1. | GOINFRA | 261300 | EMASSAMENTO COM MASSA PVA DUAS DEMAOS | M2 | 64.66 | 64.66 | 2.16 | 1.8 | 9.7 | 8.11 | 640.78 | 640.78 | 2.16 | 9.7 | 766.86 | 766.86 | -126.08 | 116.38 | 524.39
0718 | 8.18.3.0.2. | GOINFRA | 261307 | PINTURA PVA LATEX 2 DEMAOS SEM SELADOR | M2 | 64.66 | 64.66 | 3.83 | 3.2 | 5.7 | 4.76 | 514.69 | 514.69 | 3.83 | 5.7 | 616.2 | 616.2 | -101.51 | 206.91 | 307.78
0719 | 8.18.4. |  |  | PINTURA EXTERNA | [7 empty] | 881.21 | 881.21 |  |  | 1054.48 | 1054.48 | -173.27 | 0 | 0
0720 | 8.18.4.0.1. | GOINFRA | 261000 | PINTURA LATEX ACRILICA 2 DEMAOS C/SELADOR | M2 | 78.4 | 78.4 | 5.47 | 4.57 | 7.98 | 6.67 | 881.21 | 881.21 | 5.47 | 7.98 | 1054.48 | 1054.48 | -173.27 | 358.28 | 522.92
0721 | 8.18.5. |  |  | ESQUADRIAS | [7 empty] | 1938.64 | 1938.64 |  |  | 2319.85 | 2319.85 | -381.21 | 0 | 0
0722 | 8.18.5.0.1. | GOINFRA | 261602 | PINTURA TINTA ESMALTE PARA ESQUADRIAS DE FERRO C FUNDO ANTICORROSIVO | M2 | 88.04 | 88.04 | 11.48 | 9.59 | 14.87 | 12.43 | 1938.64 | 1938.64 | 11.48 | 14.87 | 2319.85 | 2319.85 | -381.21 | 844.3 | 1094.33
0723 | 8.18.6. |  |  | ESTRUT. METÁLICA DA COBERTURA | [7 empty] | 1368.88 | 1368.88 |  |  | 1638.8 | 1638.8 | -269.92 | 0 | 0
0724 | 8.18.6.0.1. | GOINFRA | 261609 | PINTURA ESMALTE ALQUIDICO ESTRUTURA METALICA 2 DEMAOS | M2 | 120.5 | 120.5 | 9.65 | 8.06 | 3.95 | 3.3 | 1368.88 | 1368.88 | 9.65 | 3.95 | 1638.8 | 1638.8 | -269.92 | 971.23 | 397.65
0725 | 8.19. |  |  | DIVERSOS | [7 empty] | 3631.73 | 3631.73 |  |  | 4344.8 | 4344.8 | -713.07 | 0 | 0
0726 | 8.19.0.0.1. | GOINFRA | 271608 | BANCADA DE GRANITO C/ ESPELHO | M2 | 2.82 | 2.82 | 452.58 | 378.4 | 51.41 | 42.98 | 1188.29 | 1188.29 | 452.58 | 51.41 | 1421.25 | 1421.25 | -232.96 | 1067.08 | 121.2
0727 | 8.19.0.0.2. | COMPOSIÇÃO | COMP 128_SEE | ESPELHO CRISTAL, ESPESSURA 4M, COM PARAFUSOS DE FIXAÇÃO, SEM MOLDURA (SINAPI) | M2 | 3.84 | 3.84 | 386.78 | 323.38 | 58.65 | 49.03 | 1430.05 | 1430.05 | 386.78 | 58.65 | 1710.45 | 1710.45 | -280.4 | 1241.77 | 188.27
0728 | 8.19.0.0.3. | COMPOSIÇÃO | COMP 419_SEE | BANCO DE GRANITO (GOINFRA) | M2 | 1.78 | 1.78 | 452.58 | 378.4 | 51.41 | 42.98 | 750.05 | 750.05 | 452.58 | 51.41 | 897.1 | 897.1 | -147.05 | 673.55 | 76.5
0729 | 8.19.0.0.4. | GOINFRA | 270501 | LIMPEZA FINAL DE OBRA - (OBRAS CIVIS) | M2 | 87.78 | 87.78 | 1.6 | 1.33 | 2 | 1.67 | 263.34 | 263.34 | 1.6 | 2 | 316 | 316 | -52.66 | 116.74 | 146.59
0730 | 9 |  |  | ETAPA 01 - PASSARELA 03 | UN | 1 | [5 empty] | 2713.24 | 2713.24 |  |  | 3245.43 | 3245.43 | -532.19 | 0 | 0
0731 | 9.1. |  |  | ESQUADRIAS METÁLICAS | [7 empty] | 2367.93 | 2367.93 |  |  | 2832.4 | 2832.4 | -464.47 | 0 | 0
0732 | 9.1.0.0.1. | COMPOSIÇÃO | COMP 083_SEE | CORRIMÃO DE PISO - INCLUSO PINTURA - PADRÃO SEDUC (GOINFRA) | M | 14.3 | 14.3 | 160.71 | 134.36 | 37.36 | 31.23 | 2367.93 | 2367.93 | 160.71 | 37.36 | 2832.4 | 2832.4 | -464.47 | 1921.34 | 446.58
0733 | 9.2. |  |  | REVESTIMENTO DE PISO | [7 empty] | 345.31 | 345.31 |  |  | 413.03 | 413.03 | -67.72 | 0 | 0
0734 | 9.2.0.0.1. | GOINFRA | 221120 | PISO DE BORRACHA COLORIDO MODELO TÁTIL ( ALERTA OU DIRECIONAL) INCLUSO CONTRAPISO (1CI:3ARML) C/ E=2CM E NATA DE CIMENTO | M2 | 1.75 | 1.75 | 211.35 | 176.7 | 24.67 | 20.62 | 345.31 | 345.31 | 211.35 | 24.67 | 413.03 | 413.03 | -67.72 | 309.22 | 36.08
0735 | 10 |  |  | ETAPA 01 - PASSARELA 03 - PASSARELA M2 - SEC. XXI - REV. 2015 | UN | 1 | [5 empty] | 10357.95 | 10357.95 |  |  | 12398.04 | 12398.04 | -2040.09 | 0 | 0
0736 | 10.1. |  |  | SERVIÇOS PRELIMINARES | [7 empty] | 89.71 | 89.71 |  |  | 107.65 | 107.65 | -17.94 | 0 | 0
0737 | 10.1.0.0.1. | GOINFRA | 20701 | LOCAÇÃO DA OBRA, EXECUÇÃO DE GABARITO SEM REAPROVEITAMENTO, INCLUSO PINTURA (FACE INTERNA DO RIPÃO 15CM) E PIQUETE COM TESTEMUNHA | M2 | 20.16 | 20.16 | 3.73 | 3.11 | 1.61 | 1.34 | 89.71 | 89.71 | 3.73 | 1.61 | 107.65 | 107.65 | -17.94 | 62.69 | 27.01
0738 | 10.2. |  |  | TRANSPORTES | [7 empty] | 51.77 | 51.77 |  |  | 61.94 | 61.94 | -10.17 | 0 | 0
0739 | 10.2.0.0.1. | GOINFRA | 30101 | TRANSPORTE DE ENTULHO EM CAMINHÃO INCLUSO A CARGA MANUAL | M3 | 1.41 | 1.41 | 34.33 | 28.7 | 9.6 | 8.02 | 51.77 | 51.77 | 34.33 | 9.6 | 61.94 | 61.94 | -10.17 | 40.46 | 11.3
0740 | 10.3. |  |  | SERVIÇO EM TERRA | [7 empty] | 104.73 | 104.73 |  |  | 125.33 | 125.33 | -20.6 | 0 | 0
0741 | 10.3.0.0.1. | GOINFRA | 41003 | ATERRO INTERNO SEM APILOAMENTO COM TRANSPORTE EM CARRINHO MÃO | M3 | 4.03 | 4.03 | 0 | 0 | 26.68 | 22.3 | 89.86 | 89.86 | 0 | 26.68 | 107.52 | 107.52 | -17.66 | 0 | 89.86
0742 | 10.3.0.0.2. | GOINFRA | 41008 | COMPACTAÇÃO MECÂNICA COM CONTROLE DA UMIDADE (95% PN) | M3 | 4.03 | 4.03 | 4.42 | 3.69 | 0 | 0 | 14.87 | 14.87 | 4.42 | 0 | 17.81 | 17.81 | -2.94 | 14.87 | 0
0743 | 10.4. |  |  | FUNDAÇÕES E SONDAGENS | [7 empty] | 1034.3 | 1034.3 |  |  | 1237.52 | 1237.52 | -203.22 | 0 | 0
0744 | 10.4.1. |  |  | ESTACAS E BLOCOS | [7 empty] | 1034.3 | 1034.3 |  |  | 1237.52 | 1237.52 | -203.22 | 0 | 0
0745 | 10.4.1.0.1. | GOINFRA | 50301 | ESTACA A TRADO DIAM.25 CM SEM FERRO | M | 8 | 8 | 22.09 | 18.46 | 26.03 | 21.76 | 321.76 | 321.76 | 22.09 | 26.03 | 384.96 | 384.96 | -63.2 | 147.68 | 174.08
0746 | 10.4.1.0.2. | GOINFRA | 52004 | ACO CA 50-A - 8,0 MM (5/16") - (OBRAS CIVIS) | KG | 7.27 | 7.27 | 9.39 | 7.85 | 2.98 | 2.49 | 75.17 | 75.17 | 9.39 | 2.98 | 89.92 | 89.92 | -14.75 | 57.06 | 18.1
0747 | 10.4.1.0.3. | GOINFRA | 52014 | ACO CA-60 - 5,0 MM - (OBRAS CIVIS) | KG | 5.45 | 5.45 | 12.69 | 10.61 | 2.61 | 2.18 | 69.7 | 69.7 | 12.69 | 2.61 | 83.38 | 83.38 | -13.68 | 57.82 | 11.88
0748 | 10.4.1.0.4. | GOINFRA | 50901 | ESCAVACAO MANUAL DE VALAS (SAPATAS/BLOCOS) | M3 | 0.55 | 0.55 | 0 | 0 | 43.34 | 36.23 | 19.92 | 19.92 | 0 | 43.34 | 23.83 | 23.83 | -3.91 | 0 | 19.92
0749 | 10.4.1.0.5. | GOINFRA | 50902 | APILOAMENTO (BLOCOS/SAPATAS) | M2 | 0.64 | 0.64 | 0 | 0 | 5.34 | 4.46 | 2.85 | 2.85 | 0 | 5.34 | 3.41 | 3.41 | -0.56 | 0 | 2.85
0750 | 10.4.1.0.6. | SINAPI | 96616 | LASTRO DE CONCRETO MAGRO, APLICADO EM BLOCOS DE COROAMENTO OU SAPATAS. AF_08/2017 | M3 | 0.03 | 0.03 | 439.06 | 367.09 | 221.71 | 185.37 | 16.57 | 16.57 | 439.06 | 221.71 | 19.82 | 19.82 | -3.25 | 11.01 | 5.56
0751 | 10.4.1.0.7. | GOINFRA | 50903 | REATERRO COM APILOAMENTO MANUAL (BLOCOS/SAPATAS) | M3 | 0.19 | 0.19 | 0 | 0 | 22.68 | 18.96 | 3.6 | 3.6 | 0 | 22.68 | 4.3 | 4.3 | -0.7 | 0 | 3.6
0752 | 10.4.1.0.8. | GOINFRA | 52003 | ACO CA-50A - 6,3 MM (1/4") - (OBRAS CIVIS) | KG | 24.55 | 24.55 | 9.71 | 8.11 | 2.98 | 2.49 | 260.23 | 260.23 | 9.71 | 2.98 | 311.53 | 311.53 | -51.3 | 199.1 | 61.12
0753 | 10.4.1.0.9. | GOINFRA | 51036 | CONCRETO USINADO BOMBEÁVEL FCK=25 MPA (O.C.) | M3 | 0.36 | 0.36 | 588.54 | 492.07 | 0 | 0 | 177.14 | 177.14 | 588.54 | 0 | 211.87 | 211.87 | -34.73 | 177.14 | 0
0754 | 10.4.1.0.10. | GOINFRA | 51060 | LANÇAMENTO/APLICAÇÃO/ADENSAMENTO DE CONCRETO USINADO BOMBEADO EM FUNDAÇÃO | M3 | 0.36 | 0.36 | 0.12 | 0.1 | 40.18 | 33.59 | 12.12 | 12.12 | 0.12 | 40.18 | 14.5 | 14.5 | -2.38 | 0.03 | 12.09
0755 | 10.4.1.0.11. | GOINFRA | 50251 | CORPO DE PROVA | UN | 6 | 6 | 15 | 12.54 | 0 | 0 | 75.24 | 75.24 | 15 | 0 | 90 | 90 | -14.76 | 75.24 | 0
0756 | 10.5. |  |  | ESTRUTURAS METÁLICAS | [7 empty] | 4963.78 | 4963.78 |  |  | 5943.97 | 5943.97 | -980.19 | 0 | 0
0757 | 10.5.0.0.1. | SINAPI | 100775 | ESTRUTURA TRELIÇADA DE COBERTURA, TIPO FINK, COM LIGAÇÕES SOLDADAS, INCLUSOS PERFIS METÁLICOS, CHAPAS METÁLICAS, MÃO DE OBRA E TRANSPORTE COM GUINDASTE - FORNECIMENTO E INSTALAÇÃO. AF_01/2020_PSA | KG | 369.88 | 369.88 | 15.21 | 12.71 | 0.86 | 0.71 | 4963.78 | 4963.78 | 15.21 | 0.86 | 5943.97 | 5943.97 | -980.19 | 4701.17 | 262.61
0758 | 10.6. |  |  | COBERTURAS | [7 empty] | 2158.63 | 2158.63 |  |  | 2582.42 | 2582.42 | -423.79 | 0 | 0
0759 | 10.6.1. |  |  | METÁLICA | [7 empty] | 1775.52 | 1775.52 |  |  | 2124.14 | 2124.14 | -348.62 | 0 | 0
0760 | 10.6.1.0.1. | GOINFRA | 160967 | COBERTURA COM TELHA CHAPA GALVANIZADA TRAPEZOIDAL 0,5 MM COM ACESSÓRIOS | M2 | 25.92 | 25.92 | 75.97 | 63.51 | 5.98 | 4.99 | 1775.52 | 1775.52 | 75.97 | 5.98 | 2124.14 | 2124.14 | -348.62 | 1646.17 | 129.34
0761 | 10.6.2. |  |  | CALHA E RUFO | [7 empty] | 383.11 | 383.11 |  |  | 458.28 | 458.28 | -75.17 | 0 | 0
0762 | 10.6.2.0.1. | GOINFRA | 160601 | CALHA DE CHAPA GALVANIZADA | M | 7.2 | 7.2 | 29.45 | 24.62 | 34.2 | 28.59 | 383.11 | 383.11 | 29.45 | 34.2 | 458.28 | 458.28 | -75.17 | 177.26 | 205.84
0763 | 10.7. |  |  | REVESTIMENTO DE PISO | [7 empty] | 1524.11 | 1524.11 |  |  | 1823.15 | 1823.15 | -299.04 | 0 | 0
0764 | 10.7.1. |  |  | GRANITINA | [7 empty] | 1524.11 | 1524.11 |  |  | 1823.15 | 1823.15 | -299.04 | 0 | 0
0765 | 10.7.1.0.1. | COMPOSIÇÃO | COMP 754_SEE | GRANITINA 8MM FUNDIDA COM CONTRAPISO (1CI:3ARML) E=2CM, JUNTA PLASTICA 27MM E RESINA ACRÍLICA (GOINFRA + SINAPI) | M2 | 20.07 | 20.07 | 68.96 | 57.65 | 21.88 | 18.29 | 1524.11 | 1524.11 | 68.96 | 21.88 | 1823.15 | 1823.15 | -299.04 | 1157.03 | 367.08
0766 | 10.8. |  |  | PINTURA | [7 empty] | 370.44 | 370.44 |  |  | 443.49 | 443.49 | -73.05 | 0 | 0
0767 | 10.8.1. |  |  | ESTRUTURA METÁLICA | [7 empty] | 370.44 | 370.44 |  |  | 443.49 | 443.49 | -73.05 | 0 | 0
0768 | 10.8.1.0.1. | GOINFRA | 261609 | PINTURA ESMALTE ALQUIDICO ESTRUTURA METALICA 2 DEMAOS | M2 | 32.61 | 32.61 | 9.65 | 8.06 | 3.95 | 3.3 | 370.44 | 370.44 | 9.65 | 3.95 | 443.49 | 443.49 | -73.05 | 262.83 | 107.61
0769 | 10.9. |  |  | DIVERSOS | [7 empty] | 60.48 | 60.48 |  |  | 72.57 | 72.57 | -12.09 | 0 | 0
0770 | 10.9.0.0.1. | GOINFRA | 270501 | LIMPEZA FINAL DE OBRA - (OBRAS CIVIS) | M2 | 20.16 | 20.16 | 1.6 | 1.33 | 2 | 1.67 | 60.48 | 60.48 | 1.6 | 2 | 72.57 | 72.57 | -12.09 | 26.81 | 33.66
0771 | 11 |  |  | ETAPA 01 - PASSARELA 04 | UN | 1 | [5 empty] | 357.14 | 357.14 |  |  | 427.19 | 427.19 | -70.05 | 0 | 0
0772 | 11.1. |  |  | REVESTIMENTO DE PISO | [7 empty] | 357.14 | 357.14 |  |  | 427.19 | 427.19 | -70.05 | 0 | 0
0773 | 11.1.0.0.1. | GOINFRA | 221120 | PISO DE BORRACHA COLORIDO MODELO TÁTIL ( ALERTA OU DIRECIONAL) INCLUSO CONTRAPISO (1CI:3ARML) C/ E=2CM E NATA DE CIMENTO | M2 | 1.81 | 1.81 | 211.35 | 176.7 | 24.67 | 20.62 | 357.14 | 357.14 | 211.35 | 24.67 | 427.19 | 427.19 | -70.05 | 319.82 | 37.32
0774 | 12 |  |  | ETAPA 01 - PASSARELA 04 - PASSARELA M2 - SEC. XXI - REV. 2015 | UN | 1 | [5 empty] | 10357.95 | 10357.95 |  |  | 12398.04 | 12398.04 | -2040.09 | 0 | 0
0775 | 12.1. |  |  | SERVIÇOS PRELIMINARES | [7 empty] | 89.71 | 89.71 |  |  | 107.65 | 107.65 | -17.94 | 0 | 0
0776 | 12.1.0.0.1. | GOINFRA | 20701 | LOCAÇÃO DA OBRA, EXECUÇÃO DE GABARITO SEM REAPROVEITAMENTO, INCLUSO PINTURA (FACE INTERNA DO RIPÃO 15CM) E PIQUETE COM TESTEMUNHA | M2 | 20.16 | 20.16 | 3.73 | 3.11 | 1.61 | 1.34 | 89.71 | 89.71 | 3.73 | 1.61 | 107.65 | 107.65 | -17.94 | 62.69 | 27.01
0777 | 12.2. |  |  | TRANSPORTES | [7 empty] | 51.77 | 51.77 |  |  | 61.94 | 61.94 | -10.17 | 0 | 0
0778 | 12.2.0.0.1. | GOINFRA | 30101 | TRANSPORTE DE ENTULHO EM CAMINHÃO INCLUSO A CARGA MANUAL | M3 | 1.41 | 1.41 | 34.33 | 28.7 | 9.6 | 8.02 | 51.77 | 51.77 | 34.33 | 9.6 | 61.94 | 61.94 | -10.17 | 40.46 | 11.3
0779 | 12.3. |  |  | SERVIÇO EM TERRA | [7 empty] | 104.73 | 104.73 |  |  | 125.33 | 125.33 | -20.6 | 0 | 0
0780 | 12.3.0.0.1. | GOINFRA | 41003 | ATERRO INTERNO SEM APILOAMENTO COM TRANSPORTE EM CARRINHO MÃO | M3 | 4.03 | 4.03 | 0 | 0 | 26.68 | 22.3 | 89.86 | 89.86 | 0 | 26.68 | 107.52 | 107.52 | -17.66 | 0 | 89.86
0781 | 12.3.0.0.2. | GOINFRA | 41008 | COMPACTAÇÃO MECÂNICA COM CONTROLE DA UMIDADE (95% PN) | M3 | 4.03 | 4.03 | 4.42 | 3.69 | 0 | 0 | 14.87 | 14.87 | 4.42 | 0 | 17.81 | 17.81 | -2.94 | 14.87 | 0
0782 | 12.4. |  |  | FUNDAÇÕES E SONDAGENS | [7 empty] | 1034.3 | 1034.3 |  |  | 1237.52 | 1237.52 | -203.22 | 0 | 0
0783 | 12.4.1. |  |  | ESTACAS E BLOCOS | [7 empty] | 1034.3 | 1034.3 |  |  | 1237.52 | 1237.52 | -203.22 | 0 | 0
0784 | 12.4.1.0.1. | GOINFRA | 50301 | ESTACA A TRADO DIAM.25 CM SEM FERRO | M | 8 | 8 | 22.09 | 18.46 | 26.03 | 21.76 | 321.76 | 321.76 | 22.09 | 26.03 | 384.96 | 384.96 | -63.2 | 147.68 | 174.08
0785 | 12.4.1.0.2. | GOINFRA | 52004 | ACO CA 50-A - 8,0 MM (5/16") - (OBRAS CIVIS) | KG | 7.27 | 7.27 | 9.39 | 7.85 | 2.98 | 2.49 | 75.17 | 75.17 | 9.39 | 2.98 | 89.92 | 89.92 | -14.75 | 57.06 | 18.1
0786 | 12.4.1.0.3. | GOINFRA | 52014 | ACO CA-60 - 5,0 MM - (OBRAS CIVIS) | KG | 5.45 | 5.45 | 12.69 | 10.61 | 2.61 | 2.18 | 69.7 | 69.7 | 12.69 | 2.61 | 83.38 | 83.38 | -13.68 | 57.82 | 11.88
0787 | 12.4.1.0.4. | GOINFRA | 50901 | ESCAVACAO MANUAL DE VALAS (SAPATAS/BLOCOS) | M3 | 0.55 | 0.55 | 0 | 0 | 43.34 | 36.23 | 19.92 | 19.92 | 0 | 43.34 | 23.83 | 23.83 | -3.91 | 0 | 19.92
0788 | 12.4.1.0.5. | GOINFRA | 50902 | APILOAMENTO (BLOCOS/SAPATAS) | M2 | 0.64 | 0.64 | 0 | 0 | 5.34 | 4.46 | 2.85 | 2.85 | 0 | 5.34 | 3.41 | 3.41 | -0.56 | 0 | 2.85
0789 | 12.4.1.0.6. | SINAPI | 96616 | LASTRO DE CONCRETO MAGRO, APLICADO EM BLOCOS DE COROAMENTO OU SAPATAS. AF_08/2017 | M3 | 0.03 | 0.03 | 439.06 | 367.09 | 221.71 | 185.37 | 16.57 | 16.57 | 439.06 | 221.71 | 19.82 | 19.82 | -3.25 | 11.01 | 5.56
0790 | 12.4.1.0.7. | GOINFRA | 50903 | REATERRO COM APILOAMENTO MANUAL (BLOCOS/SAPATAS) | M3 | 0.19 | 0.19 | 0 | 0 | 22.68 | 18.96 | 3.6 | 3.6 | 0 | 22.68 | 4.3 | 4.3 | -0.7 | 0 | 3.6
0791 | 12.4.1.0.8. | GOINFRA | 52003 | ACO CA-50A - 6,3 MM (1/4") - (OBRAS CIVIS) | KG | 24.55 | 24.55 | 9.71 | 8.11 | 2.98 | 2.49 | 260.23 | 260.23 | 9.71 | 2.98 | 311.53 | 311.53 | -51.3 | 199.1 | 61.12
0792 | 12.4.1.0.9. | GOINFRA | 51036 | CONCRETO USINADO BOMBEÁVEL FCK=25 MPA (O.C.) | M3 | 0.36 | 0.36 | 588.54 | 492.07 | 0 | 0 | 177.14 | 177.14 | 588.54 | 0 | 211.87 | 211.87 | -34.73 | 177.14 | 0
0793 | 12.4.1.0.10. | GOINFRA | 51060 | LANÇAMENTO/APLICAÇÃO/ADENSAMENTO DE CONCRETO USINADO BOMBEADO EM FUNDAÇÃO | M3 | 0.36 | 0.36 | 0.12 | 0.1 | 40.18 | 33.59 | 12.12 | 12.12 | 0.12 | 40.18 | 14.5 | 14.5 | -2.38 | 0.03 | 12.09
0794 | 12.4.1.0.11. | GOINFRA | 50251 | CORPO DE PROVA | UN | 6 | 6 | 15 | 12.54 | 0 | 0 | 75.24 | 75.24 | 15 | 0 | 90 | 90 | -14.76 | 75.24 | 0
0795 | 12.5. |  |  | ESTRUTURAS METÁLICAS | [7 empty] | 4963.78 | 4963.78 |  |  | 5943.97 | 5943.97 | -980.19 | 0 | 0
0796 | 12.5.0.0.1. | SINAPI | 100775 | ESTRUTURA TRELIÇADA DE COBERTURA, TIPO FINK, COM LIGAÇÕES SOLDADAS, INCLUSOS PERFIS METÁLICOS, CHAPAS METÁLICAS, MÃO DE OBRA E TRANSPORTE COM GUINDASTE - FORNECIMENTO E INSTALAÇÃO. AF_01/2020_PSA | KG | 369.88 | 369.88 | 15.21 | 12.71 | 0.86 | 0.71 | 4963.78 | 4963.78 | 15.21 | 0.86 | 5943.97 | 5943.97 | -980.19 | 4701.17 | 262.61
0797 | 12.6. |  |  | COBERTURAS | [7 empty] | 2158.63 | 2158.63 |  |  | 2582.42 | 2582.42 | -423.79 | 0 | 0
0798 | 12.6.1. |  |  | METÁLICA | [7 empty] | 1775.52 | 1775.52 |  |  | 2124.14 | 2124.14 | -348.62 | 0 | 0
0799 | 12.6.1.0.1. | GOINFRA | 160967 | COBERTURA COM TELHA CHAPA GALVANIZADA TRAPEZOIDAL 0,5 MM COM ACESSÓRIOS | M2 | 25.92 | 25.92 | 75.97 | 63.51 | 5.98 | 4.99 | 1775.52 | 1775.52 | 75.97 | 5.98 | 2124.14 | 2124.14 | -348.62 | 1646.17 | 129.34
0800 | 12.6.2. |  |  | CALHA E RUFO | [7 empty] | 383.11 | 383.11 |  |  | 458.28 | 458.28 | -75.17 | 0 | 0
0801 | 12.6.2.0.1. | GOINFRA | 160601 | CALHA DE CHAPA GALVANIZADA | M | 7.2 | 7.2 | 29.45 | 24.62 | 34.2 | 28.59 | 383.11 | 383.11 | 29.45 | 34.2 | 458.28 | 458.28 | -75.17 | 177.26 | 205.84
0802 | 12.7. |  |  | REVESTIMENTO DE PISO | [7 empty] | 1524.11 | 1524.11 |  |  | 1823.15 | 1823.15 | -299.04 | 0 | 0
0803 | 12.7.1. |  |  | GRANITINA | [7 empty] | 1524.11 | 1524.11 |  |  | 1823.15 | 1823.15 | -299.04 | 0 | 0
0804 | 12.7.1.0.1. | COMPOSIÇÃO | COMP 754_SEE | GRANITINA 8MM FUNDIDA COM CONTRAPISO (1CI:3ARML) E=2CM, JUNTA PLASTICA 27MM E RESINA ACRÍLICA (GOINFRA + SINAPI) | M2 | 20.07 | 20.07 | 68.96 | 57.65 | 21.88 | 18.29 | 1524.11 | 1524.11 | 68.96 | 21.88 | 1823.15 | 1823.15 | -299.04 | 1157.03 | 367.08
0805 | 12.8. |  |  | PINTURA | [7 empty] | 370.44 | 370.44 |  |  | 443.49 | 443.49 | -73.05 | 0 | 0
0806 | 12.8.1. |  |  | ESTRUTURA METÁLICA | [7 empty] | 370.44 | 370.44 |  |  | 443.49 | 443.49 | -73.05 | 0 | 0
0807 | 12.8.1.0.1. | GOINFRA | 261609 | PINTURA ESMALTE ALQUIDICO ESTRUTURA METALICA 2 DEMAOS | M2 | 32.61 | 32.61 | 9.65 | 8.06 | 3.95 | 3.3 | 370.44 | 370.44 | 9.65 | 3.95 | 443.49 | 443.49 | -73.05 | 262.83 | 107.61
0808 | 12.9. |  |  | DIVERSOS | [7 empty] | 60.48 | 60.48 |  |  | 72.57 | 72.57 | -12.09 | 0 | 0
0809 | 12.9.0.0.1. | GOINFRA | 270501 | LIMPEZA FINAL DE OBRA - (OBRAS CIVIS) | M2 | 20.16 | 20.16 | 1.6 | 1.33 | 2 | 1.67 | 60.48 | 60.48 | 1.6 | 2 | 72.57 | 72.57 | -12.09 | 26.81 | 33.66
0810 | 13 |  |  | ETAPA 01 - RESERVATÓRIO ELEVADO - 12.500 L - 13 M DE ALTURA | UN | 1 | [5 empty] | 77726.26 | 77726.26 |  |  | 92985.68 | 92985.68 | -15259.42 | 0 | 0
0811 | 13.1. |  |  | SERVIÇOS PRELIMINARES | [7 empty] | 33.59 | 33.59 |  |  | 40.31 | 40.31 | -6.72 | 0 | 0
0812 | 13.1.0.0.1. | GOINFRA | 20701 | LOCAÇÃO DA OBRA, EXECUÇÃO DE GABARITO SEM REAPROVEITAMENTO, INCLUSO PINTURA (FACE INTERNA DO RIPÃO 15CM) E PIQUETE COM TESTEMUNHA | M2 | 7.55 | 7.55 | 3.73 | 3.11 | 1.61 | 1.34 | 33.59 | 33.59 | 3.73 | 1.61 | 40.31 | 40.31 | -6.72 | 23.48 | 10.11
0813 | 13.2. |  |  | TRANSPORTES | [7 empty] | 19.09 | 19.09 |  |  | 22.84 | 22.84 | -3.75 | 0 | 0
0814 | 13.2.0.0.1. | GOINFRA | 30101 | TRANSPORTE DE ENTULHO EM CAMINHÃO INCLUSO A CARGA MANUAL | M3 | 0.52 | 0.52 | 34.33 | 28.7 | 9.6 | 8.02 | 19.09 | 19.09 | 34.33 | 9.6 | 22.84 | 22.84 | -3.75 | 14.92 | 4.17
0815 | 13.3. |  |  | SERVIÇO EM TERRA | [7 empty] | 37.06 | 37.06 |  |  | 44.46 | 44.46 | -7.4 | 0 | 0
0816 | 13.3.0.0.1. | GOINFRA | 41140 | REGULARIZAÇÃO DO TERRENO SEM APILOAMENTO COM TRANSPORTE MANUAL DA TERRA ESCAVADA | M2 | 7.55 | 7.55 | 0 | 0 | 2.72 | 2.27 | 17.13 | 17.13 | 0 | 2.72 | 20.53 | 20.53 | -3.4 | 0 | 17.13
0817 | 13.3.0.0.2. | SINAPI | 97083 | COMPACTAÇÃO MECÂNICA DE SOLO PARA EXECUÇÃO DE RADIER, PISO DE CONCRETO OU LAJE SOBRE SOLO, COM COMPACTADOR DE SOLOS A PERCUSSÃO. AF_09/2021 | M2 | 7.55 | 7.55 | 0.91 | 0.76 | 2.26 | 1.88 | 19.93 | 19.93 | 0.91 | 2.26 | 23.93 | 23.93 | -4 | 5.73 | 14.19
0818 | 13.4. |  |  | FUNDAÇÕES E SONDAGENS | [7 empty] | 11270.51 | 11270.51 |  |  | 13481.67 | 13481.67 | -2211.16 | 0 | 0
0819 | 13.4.1. |  |  | TUBULÕES | [7 empty] | 11195.27 | 11195.27 |  |  | 13391.67 | 13391.67 | -2196.4 | 0 | 0
0820 | 13.4.1.0.1. | SINAPI | 101108 | TUBULÃO A CÉU ABERTO, DIÂMETRO DO FUSTE DE 70CM, ESCAVAÇÃO MECÂNICA, SEM ALARGAMENTO DE BASE, CONCRETO USINADO E LANÇADO COM BOMBA OU DIRETAMENTE DO CAMINHÃO (EXCLUSIVE BOMBEAMENTO, MOBILIZAÇÃO E DESMOBILIZAÇÃO). AF_05/2020_PA | M3 | 7.39 | 7.39 | 939.03 | 785.12 | 60.82 | 50.85 | 6177.81 | 6177.81 | 939.03 | 60.82 | 7388.89 | 7388.89 | -1211.08 | 5802.03 | 375.78
0821 | 13.4.1.0.2. | SINAPI | 101113 | ALARGAMENTO DE BASE DE TUBULÃO A CÉU ABERTO, ESCAVAÇÃO MANUAL, CONCRETO USINADO E LANÇADO COM BOMBA OU DIRETAMENTE DO CAMINHÃO (EXCLUSIVE BOMBEAMENTO). AF_05/2020 | M3 | 3.88 | 3.88 | 767.29 | 641.53 | 218.1 | 182.35 | 3196.65 | 3196.65 | 767.29 | 218.1 | 3823.31 | 3823.31 | -626.66 | 2489.13 | 707.51
0822 | 13.4.1.0.3. | GOINFRA | 52003 | ACO CA-50A - 6,3 MM (1/4") - (OBRAS CIVIS) | KG | 17.09 | 17.09 | 9.71 | 8.11 | 2.98 | 2.49 | 181.15 | 181.15 | 9.71 | 2.98 | 216.87 | 216.87 | -35.72 | 138.59 | 42.55
0823 | 13.4.1.0.4. | GOINFRA | 52006 | ACO CA 50-A - 12,5 MM (1/2") - (OBRAS CIVIS) | KG | 156.01 | 156.01 | 8.84 | 7.39 | 3.74 | 3.12 | 1639.66 | 1639.66 | 8.84 | 3.74 | 1962.6 | 1962.6 | -322.94 | 1152.91 | 486.75
0824 | 13.4.2. |  |  | CONTROLE TECNOLÓGICO | [7 empty] | 75.24 | 75.24 |  |  | 90 | 90 | -14.76 | 0 | 0
0825 | 13.4.2.0.1. | GOINFRA | 50251 | CORPO DE PROVA | UN | 6 | 6 | 15 | 12.54 | 0 | 0 | 75.24 | 75.24 | 15 | 0 | 90 | 90 | -14.76 | 75.24 | 0
0826 | 13.5. |  |  | ESTRUTURA | [7 empty] | 26617.57 | 26617.57 |  |  | 31846.35 | 31846.35 | -5228.78 | 0 | 0
0827 | 13.5.1. |  |  | VIGAS BALDRAMES | [7 empty] | 1294.24 | 1294.24 |  |  | 1548.26 | 1548.26 | -254.02 | 0 | 0
0828 | 13.5.1.0.1. | GOINFRA | 40101 | ESCAVACAO MANUAL DE VALAS < 1 MTS. (OBRAS CIVIS) | M3 | 0.7 | 0.7 | 0 | 0 | 34.23 | 28.61 | 20.02 | 20.02 | 0 | 34.23 | 23.96 | 23.96 | -3.94 | 0 | 20.02
0829 | 13.5.1.0.2. | SINAPI | 96616 | LASTRO DE CONCRETO MAGRO, APLICADO EM BLOCOS DE COROAMENTO OU SAPATAS. AF_08/2017 | M3 | 0.09 | 0.09 | 439.06 | 367.09 | 221.71 | 185.37 | 49.72 | 49.72 | 439.06 | 221.71 | 59.46 | 59.46 | -9.74 | 33.03 | 16.68
0830 | 13.5.1.0.3. | GOINFRA | 40902 | REATERRO COM APILOAMENTO | M3 | 0.35 | 0.35 | 0 | 0 | 22.68 | 18.96 | 6.63 | 6.63 | 0 | 22.68 | 7.93 | 7.93 | -1.3 | 0 | 6.63
0831 | 13.5.1.0.4. | GOINFRA | 60191 | FORMA DE TABUA CINTA BALDRAME U=8 VEZES | M2 | 3.52 | 3.52 | 24.8 | 20.73 | 11.37 | 9.5 | 106.4 | 106.4 | 24.8 | 11.37 | 127.31 | 127.31 | -20.91 | 72.96 | 33.44
0832 | 13.5.1.0.5. | GOINFRA | 60524 | CONCRETO USINADO BOMBEÁVEL FCK=25 MPA (O.C.) | M3 | 0.35 | 0.35 | 588.54 | 492.07 | 0 | 0 | 172.22 | 172.22 | 588.54 | 0 | 205.98 | 205.98 | -33.76 | 172.22 | 0
0833 | 13.5.1.0.6. | GOINFRA | 60800 | LANÇAMENTO/APLICAÇÃO/ADENSAMENTO DE CONCRETO USINADO BOMBEADO EM ESTRUTURA - (O.C.) | M3 | 0.35 | 0.35 | 0.12 | 0.1 | 51.75 | 43.26 | 15.17 | 15.17 | 0.12 | 51.75 | 18.15 | 18.15 | -2.98 | 0.03 | 15.14
0834 | 13.5.1.0.7. | GOINFRA | 60314 | ACO CA - 60 - 5,0 MM - (OBRAS CIVIS) | KG | 38.07 | 38.07 | 12.69 | 10.61 | 2.61 | 2.18 | 486.91 | 486.91 | 12.69 | 2.61 | 582.47 | 582.47 | -95.56 | 403.92 | 82.99
0835 | 13.5.1.0.8. | GOINFRA | 60304 | ACO CA-50 A - 8,0 MM (5/16") - (OBRAS CIVIS) | KG | 42.28 | 42.28 | 9.39 | 7.85 | 2.98 | 2.49 | 437.17 | 437.17 | 9.39 | 2.98 | 523 | 523 | -85.83 | 331.89 | 105.27
0836 | 13.5.2. |  |  | PILARES | [7 empty] | 9074.34 | 9074.34 |  |  | 10858.11 | 10858.11 | -1783.77 | 0 | 0
0837 | 13.5.2.0.1. | GOINFRA | 60205 | FORMA CHAPA DE COMPENSADO PLASTIFICADO 17MM U=7 V - (OBRAS CIVIS) | M2 | 50.11 | 50.11 | 34.16 | 28.56 | 23.52 | 19.66 | 2416.3 | 2416.3 | 34.16 | 23.52 | 2890.34 | 2890.34 | -474.04 | 1431.14 | 985.16
0838 | 13.5.2.0.2. | GOINFRA | 60524 | CONCRETO USINADO BOMBEÁVEL FCK=25 MPA (O.C.) | M3 | 2.51 | 2.51 | 588.54 | 492.07 | 0 | 0 | 1235.09 | 1235.09 | 588.54 | 0 | 1477.23 | 1477.23 | -242.14 | 1235.09 | 0
0839 | 13.5.2.0.3. | GOINFRA | 60800 | LANÇAMENTO/APLICAÇÃO/ADENSAMENTO DE CONCRETO USINADO BOMBEADO EM ESTRUTURA - (O.C.) | M3 | 2.51 | 2.51 | 0.12 | 0.1 | 51.75 | 43.26 | 108.83 | 108.83 | 0.12 | 51.75 | 130.19 | 130.19 | -21.36 | 0.25 | 108.58
0840 | 13.5.2.0.4. | GOINFRA | 60314 | ACO CA - 60 - 5,0 MM - (OBRAS CIVIS) | KG | 47.05 | 47.05 | 12.69 | 10.61 | 2.61 | 2.18 | 601.76 | 601.76 | 12.69 | 2.61 | 719.86 | 719.86 | -118.1 | 499.2 | 102.56
0841 | 13.5.2.0.5. | GOINFRA | 60306 | ACO CA-50A - 12,5 MM (1/2") - (OBRAS CIVIS) | KG | 448.37 | 448.37 | 8.84 | 7.39 | 3.74 | 3.12 | 4712.36 | 4712.36 | 8.84 | 3.74 | 5640.49 | 5640.49 | -928.13 | 3313.45 | 1398.91
0842 | 13.5.3. |  |  | VIGAS SUPERIORES | [7 empty] | 3726.08 | 3726.08 |  |  | 4457.23 | 4457.23 | -731.15 | 0 | 0
0843 | 13.5.3.0.1. | GOINFRA | 60205 | FORMA CHAPA DE COMPENSADO PLASTIFICADO 17MM U=7 V - (OBRAS CIVIS) | M2 | 17.59 | 17.59 | 34.16 | 28.56 | 23.52 | 19.66 | 848.18 | 848.18 | 34.16 | 23.52 | 1014.59 | 1014.59 | -166.41 | 502.37 | 345.81
0844 | 13.5.3.0.2. | GOINFRA | 60524 | CONCRETO USINADO BOMBEÁVEL FCK=25 MPA (O.C.) | M3 | 1.23 | 1.23 | 588.54 | 492.07 | 0 | 0 | 605.24 | 605.24 | 588.54 | 0 | 723.9 | 723.9 | -118.66 | 605.24 | 0
0845 | 13.5.3.0.3. | GOINFRA | 60800 | LANÇAMENTO/APLICAÇÃO/ADENSAMENTO DE CONCRETO USINADO BOMBEADO EM ESTRUTURA - (O.C.) | M3 | 1.23 | 1.23 | 0.12 | 0.1 | 51.75 | 43.26 | 53.33 | 53.33 | 0.12 | 51.75 | 63.8 | 63.8 | -10.47 | 0.12 | 53.2
0846 | 13.5.3.0.4. | GOINFRA | 60314 | ACO CA - 60 - 5,0 MM - (OBRAS CIVIS) | KG | 93.76 | 93.76 | 12.69 | 10.61 | 2.61 | 2.18 | 1199.19 | 1199.19 | 12.69 | 2.61 | 1434.52 | 1434.52 | -235.33 | 994.79 | 204.39
0847 | 13.5.3.0.5. | GOINFRA | 60304 | ACO CA-50 A - 8,0 MM (5/16") - (OBRAS CIVIS) | KG | 98.66 | 98.66 | 9.39 | 7.85 | 2.98 | 2.49 | 1020.14 | 1020.14 | 9.39 | 2.98 | 1220.42 | 1220.42 | -200.28 | 774.48 | 245.66
0848 | 13.5.4. |  |  | PAREDE DO RESERVATÓRIO | [7 empty] | 7743.41 | 7743.41 |  |  | 9264.37 | 9264.37 | -1520.96 | 0 | 0
0849 | 13.5.4.0.1. | GOINFRA | 60205 | FORMA CHAPA DE COMPENSADO PLASTIFICADO 17MM U=7 V - (OBRAS CIVIS) | M2 | 59.38 | 59.38 | 34.16 | 28.56 | 23.52 | 19.66 | 2863.3 | 2863.3 | 34.16 | 23.52 | 3425.03 | 3425.03 | -561.73 | 1695.89 | 1167.41
0850 | 13.5.4.0.2. | GOINFRA | 60524 | CONCRETO USINADO BOMBEÁVEL FCK=25 MPA (O.C.) | M3 | 4.35 | 4.35 | 588.54 | 492.07 | 0 | 0 | 2140.5 | 2140.5 | 588.54 | 0 | 2560.14 | 2560.14 | -419.64 | 2140.5 | 0
0851 | 13.5.4.0.3. | GOINFRA | 60800 | LANÇAMENTO/APLICAÇÃO/ADENSAMENTO DE CONCRETO USINADO BOMBEADO EM ESTRUTURA - (O.C.) | M3 | 4.35 | 4.35 | 0.12 | 0.1 | 51.75 | 43.26 | 188.61 | 188.61 | 0.12 | 51.75 | 225.63 | 225.63 | -37.02 | 0.43 | 188.18
0852 | 13.5.4.0.4. | GOINFRA | 60303 | ACO CA-50-A - 6,3 MM (1/4") - (OBRAS CIVIS) | KG | 194.59 | 194.59 | 9.71 | 8.11 | 2.98 | 2.49 | 2062.65 | 2062.65 | 9.71 | 2.98 | 2469.34 | 2469.34 | -406.69 | 1578.12 | 484.52
0853 | 13.5.4.0.5. | GOINFRA | 60304 | ACO CA-50 A - 8,0 MM (5/16") - (OBRAS CIVIS) | KG | 47.23 | 47.23 | 9.39 | 7.85 | 2.98 | 2.49 | 488.35 | 488.35 | 9.39 | 2.98 | 584.23 | 584.23 | -95.88 | 370.75 | 117.6
0854 | 13.5.5. |  |  | LAJES INTERMEDIÁRIAS, FUNDO E TAMPA | [7 empty] | 4704.26 | 4704.26 |  |  | 5628.38 | 5628.38 | -924.12 | 0 | 0
0855 | 13.5.5.0.1. | GOINFRA | 60205 | FORMA CHAPA DE COMPENSADO PLASTIFICADO 17MM U=7 V - (OBRAS CIVIS) | M2 | 27.88 | 27.88 | 34.16 | 28.56 | 23.52 | 19.66 | 1344.37 | 1344.37 | 34.16 | 23.52 | 1608.11 | 1608.11 | -263.74 | 796.25 | 548.12
0856 | 13.5.5.0.2. | GOINFRA | 60524 | CONCRETO USINADO BOMBEÁVEL FCK=25 MPA (O.C.) | M3 | 2.28 | 2.28 | 588.54 | 492.07 | 0 | 0 | 1121.91 | 1121.91 | 588.54 | 0 | 1341.87 | 1341.87 | -219.96 | 1121.91 | 0
0857 | 13.5.5.0.3. | GOINFRA | 60800 | LANÇAMENTO/APLICAÇÃO/ADENSAMENTO DE CONCRETO USINADO BOMBEADO EM ESTRUTURA - (O.C.) | M3 | 2.28 | 2.28 | 0.12 | 0.1 | 51.75 | 43.26 | 98.86 | 98.86 | 0.12 | 51.75 | 118.26 | 118.26 | -19.4 | 0.22 | 98.63
0858 | 13.5.5.0.4. | GOINFRA | 60314 | ACO CA - 60 - 5,0 MM - (OBRAS CIVIS) | KG | 22.27 | 22.27 | 12.69 | 10.61 | 2.61 | 2.18 | 284.83 | 284.83 | 12.69 | 2.61 | 340.73 | 340.73 | -55.9 | 236.28 | 48.54
0859 | 13.5.5.0.5. | GOINFRA | 60303 | ACO CA-50-A - 6,3 MM (1/4") - (OBRAS CIVIS) | KG | 78.85 | 78.85 | 9.71 | 8.11 | 2.98 | 2.49 | 835.81 | 835.81 | 9.71 | 2.98 | 1000.6 | 1000.6 | -164.79 | 639.47 | 196.33
0860 | 13.5.5.0.6. | GOINFRA | 60304 | ACO CA-50 A - 8,0 MM (5/16") - (OBRAS CIVIS) | KG | 44.37 | 44.37 | 9.39 | 7.85 | 2.98 | 2.49 | 458.78 | 458.78 | 9.39 | 2.98 | 548.85 | 548.85 | -90.07 | 348.3 | 110.48
0861 | 13.5.5.0.7. | GOINFRA | 60305 | ACO CA-50A - 10,0 MM (3/8") - (OBRAS CIVIS) | KG | 55.97 | 55.97 | 8.99 | 7.51 | 2.98 | 2.49 | 559.7 | 559.7 | 8.99 | 2.98 | 669.96 | 669.96 | -110.26 | 420.33 | 139.36
0862 | 13.5.6. |  |  | CONTROLE TECNOLÓGICO | [7 empty] | 75.24 | 75.24 |  |  | 90 | 90 | -14.76 | 0 | 0
0863 | 13.5.6.0.1. | GOINFRA | 60487 | CORPO DE PROVA | UN | 6 | 6 | 15 | 12.54 | 0 | 0 | 75.24 | 75.24 | 15 | 0 | 90 | 90 | -14.76 | 75.24 | 0
0864 | 13.6. |  |  | INSTALAÇÕES HIDROSSANITÁRIAS | [7 empty] | 15149.27 | 15149.27 |  |  | 18121.33 | 18121.33 | -2972.06 | 0 | 0
0865 | 13.6.0.0.1. | GOINFRA | 80903 | REGISTRO DE GAVETA BRUTO DIAMETRO 1" | UN | 7 | 7 | 61.86 | 51.72 | 20.17 | 16.86 | 480.06 | 480.06 | 61.86 | 20.17 | 574.21 | 574.21 | -94.15 | 362.04 | 118.02
0866 | 13.6.0.0.2. | GOINFRA | 80905 | REGISTRO DE GAVETA BRUTO DIAMETRO 1.1/2" | UN | 3 | 3 | 106.09 | 88.7 | 31.76 | 26.55 | 345.75 | 345.75 | 106.09 | 31.76 | 413.55 | 413.55 | -67.8 | 266.1 | 79.65
0867 | 13.6.0.0.3. | GOINFRA | 80911 | REGISTRO DE GAVETA BRUTO DIAMETRO 3" | UN | 2 | 2 | 337.19 | 281.92 | 42.97 | 35.92 | 635.68 | 635.68 | 337.19 | 42.97 | 760.32 | 760.32 | -124.64 | 563.84 | 71.84
0868 | 13.6.0.0.4. | GOINFRA | 81004 | TUBO SOLDAVEL PVC MARROM DIAM. 32 MM | M | 15 | 15 | 10 | 8.36 | 4.82 | 4.03 | 185.85 | 185.85 | 10 | 4.82 | 222.3 | 222.3 | -36.45 | 125.4 | 60.45
0869 | 13.6.0.0.5. | GOINFRA | 81006 | TUBO SOLDAVEL PVC MARROM DIAM. 50 MM | M | 24 | 24 | 15.37 | 12.85 | 8.33 | 6.96 | 475.44 | 475.44 | 15.37 | 8.33 | 568.8 | 568.8 | -93.36 | 308.4 | 167.04
0870 | 13.6.0.0.6. | GOINFRA | 81009 | TUBO SOLDAVEL PVC MARROM DIAM. 85 MM | M | 12 | 12 | 52.71 | 44.07 | 17.74 | 14.83 | 706.8 | 706.8 | 52.71 | 17.74 | 845.4 | 845.4 | -138.6 | 528.84 | 177.96
0871 | 13.6.0.0.7. | SINAPI | 94785 | ADAPTADOR COM FLANGES LIVRES, PVC, SOLDÁVEL LONGO, DN 32 MM X 1 , INSTALADO EM RESERVAÇÃO DE ÁGUA DE EDIFICAÇÃO QUE POSSUA RESERVATÓRIO DE FIBRA/FIBROCIMENTO FORNECIMENTO E INSTALAÇÃO. AF_06/2016 | UN | 1 | 1 | 17.99 | 15.04 | 8.6 | 7.19 | 22.23 | 22.23 | 17.99 | 8.6 | 26.59 | 26.59 | -4.36 | 15.04 | 7.19
0872 | 13.6.0.0.8. | GOINFRA | 81058 | ADAPTADOR PVC SOLDÁVEL LONGO COM FLANGES LIVRES PARA CAIXA D'ÁGUA 50X1.1/2" | UN | 1 | 1 | 31.64 | 26.45 | 5.23 | 4.37 | 30.82 | 30.82 | 31.64 | 5.23 | 36.87 | 36.87 | -6.05 | 26.45 | 4.37
0873 | 13.6.0.0.9. | GOINFRA | 81067 | ADAPTADOR SOLDÁVEL CURTO C/ BOLSA E ROSCA PARA REGISTRO 32X1" | UN | 13 | 13 | 2.23 | 1.86 | 3.37 | 2.81 | 60.71 | 60.71 | 2.23 | 3.37 | 72.8 | 72.8 | -12.09 | 24.18 | 36.53
0874 | 13.6.0.0.10. | GOINFRA | 81069 | ADAPTADOR SOLDÁVEL CURTO COM BOLSA E ROSCA PARA REGISTRO 50MMX1.1/2" | UN | 7 | 7 | 5.5 | 4.59 | 5.23 | 4.37 | 62.72 | 62.72 | 5.5 | 5.23 | 75.11 | 75.11 | -12.39 | 32.13 | 30.59
0875 | 13.6.0.0.11. | GOINFRA | 81072 | ADAPTADOR SOLDAVEL CURTO C/ BOLSA E ROSCA PARA REGISTRO 85 X 3" | UN | 4 | 4 | 27.25 | 22.78 | 6.92 | 5.78 | 114.24 | 114.24 | 27.25 | 6.92 | 136.68 | 136.68 | -22.44 | 91.12 | 23.12
0876 | 13.6.0.0.12. | SINAPI | 94790 | ADAPTADOR COM FLANGES LIVRES, PVC, SOLDÁVEL LONGO, DN 85 MM X 3 , INSTALADO EM RESERVAÇÃO DE ÁGUA DE EDIFICAÇÃO QUE POSSUA RESERVATÓRIO DE FIBRA/FIBROCIMENTO FORNECIMENTO E INSTALAÇÃO. AF_06/2016 | UN | 1 | 1 | 374.61 | 313.21 | 11.45 | 9.57 | 322.78 | 322.78 | 374.61 | 11.45 | 386.06 | 386.06 | -63.28 | 313.21 | 9.57
0877 | 13.6.0.0.13. | GOINFRA | 81103 | LUVA SOLDAVEL DIAMETRO 32 mm | UN | 2 | 2 | 2.7 | 2.25 | 3.37 | 2.81 | 10.12 | 10.12 | 2.7 | 3.37 | 12.14 | 12.14 | -2.02 | 4.5 | 5.62
0878 | 13.6.0.0.14. | GOINFRA | 81105 | LUVA SOLDAVEL DIAMETRO 50 mm | UN | 4 | 4 | 6.13 | 5.12 | 5.23 | 4.37 | 37.96 | 37.96 | 6.13 | 5.23 | 45.44 | 45.44 | -7.48 | 20.48 | 17.48
0879 | 13.6.0.0.15. | GOINFRA | 81108 | LUVA SOLDAVEL DIAMETRO 85 mm | UN | 3 | 3 | 38.58 | 32.25 | 6.92 | 5.78 | 114.09 | 114.09 | 38.58 | 6.92 | 136.5 | 136.5 | -22.41 | 96.75 | 17.34
0880 | 13.6.0.0.16. | GOINFRA | 81132 | LUVA SOLDAVEL C/ROSCA DIAMETRO 32 X 1" | UN | 3 | 3 | 5.45 | 4.55 | 5.61 | 4.69 | 27.72 | 27.72 | 5.45 | 5.61 | 33.18 | 33.18 | -5.46 | 13.65 | 14.07
0881 | 13.6.0.0.17. | GOINFRA | 81322 | JOELHO 90 GRAUS SOLDAVEL DIAMETRO 32 MM (1") | UN | 5 | 5 | 2.28 | 1.9 | 6.72 | 5.61 | 37.55 | 37.55 | 2.28 | 6.72 | 45 | 45 | -7.45 | 9.5 | 28.05
0882 | 13.6.0.0.18. | GOINFRA | 81324 | JOELHO 90 GRAUS SOLDAVEL 50 mm (MARROM) | UN | 4 | 4 | 5.97 | 4.99 | 10.46 | 8.74 | 54.92 | 54.92 | 5.97 | 10.46 | 65.72 | 65.72 | -10.8 | 19.96 | 34.96
0883 | 13.6.0.0.19. | GOINFRA | 81327 | JOELHO 90 GRAUS SOLDAVEL DIAMETRO 85 mm | UN | 2 | 2 | 129.78 | 108.5 | 13.82 | 11.55 | 240.1 | 240.1 | 129.78 | 13.82 | 287.2 | 287.2 | -47.1 | 217 | 23.1
0884 | 13.6.0.0.20. | GOINFRA | 81403 | TE 90 GRAUS SOLDAVEL DIAMETRO 32 MM | UN | 1 | 1 | 4.54 | 3.79 | 7.1 | 5.93 | 9.72 | 9.72 | 4.54 | 7.1 | 11.64 | 11.64 | -1.92 | 3.79 | 5.93
0885 | 13.6.0.0.21. | GOINFRA | 81408 | TE 90 GRAUS SOLDAVEL DIAMETRO 85 MM | UN | 1 | 1 | 88.05 | 73.61 | 16.82 | 14.06 | 87.67 | 87.67 | 88.05 | 16.82 | 104.87 | 104.87 | -17.2 | 73.61 | 14.06
0886 | 13.6.0.0.22. | GOINFRA | 81425 | TE REDUCAO 90 GRAUS SOLDAVEL 50 X 32 mm | UN | 1 | 1 | 16.19 | 13.53 | 11.21 | 9.37 | 22.9 | 22.9 | 16.19 | 11.21 | 27.4 | 27.4 | -4.5 | 13.53 | 9.37
0887 | 13.6.0.0.23. | GOINFRA | 81439 | TE 90 GRAUS SOLDAVEL COM ROSCA NA BOLSA CENTRAL 32 X 32 X 3/4" | UN | 1 | 1 | 11.16 | 9.33 | 7.47 | 6.24 | 15.57 | 15.57 | 11.16 | 7.47 | 18.63 | 18.63 | -3.06 | 9.33 | 6.24
0888 | 13.6.0.0.24. | GOINFRA | 81463 | UNIAO SOLDAVEL DIAMETRO 32 mm | UN | 1 | 1 | 16.46 | 13.76 | 3.37 | 2.81 | 16.57 | 16.57 | 16.46 | 3.37 | 19.83 | 19.83 | -3.26 | 13.76 | 2.81
0889 | 13.6.0.0.25. | GOINFRA | 81465 | UNIAO SOLDAVEL DIAMETRO 50 mm | UN | 1 | 1 | 24.98 | 20.88 | 5.23 | 4.37 | 25.25 | 25.25 | 24.98 | 5.23 | 30.21 | 30.21 | -4.96 | 20.88 | 4.37
0890 | 13.6.0.0.26. | GOINFRA | 81890 | TORNEIRA BOIA DIAMETRO 1.1/4" - 32 MM | UN | 1 | 1 | 238.4 | 199.32 | 14.94 | 12.49 | 211.81 | 211.81 | 238.4 | 14.94 | 253.34 | 253.34 | -41.53 | 199.32 | 12.49
0891 | 13.6.0.0.27. | GOINFRA | 82375 | TUBO FERRO GALVANIZADO 1" | M | 18 | 18 | 40.77 | 34.08 | 12.33 | 10.3 | 798.84 | 798.84 | 40.77 | 12.33 | 955.8 | 955.8 | -156.96 | 613.44 | 185.4
0892 | 13.6.0.0.28. | SINAPI | 92364 | TUBO DE AÇO GALVANIZADO COM COSTURA, CLASSE MÉDIA, DN 32 (1 1/4"), CONEXÃO ROSQUEADA, INSTALADO EM REDE DE ALIMENTAÇÃO PARA HIDRANTE - FORNECIMENTO E INSTALAÇÃO. AF_10/2020 | M | 27 | 27 | 52.18 | 43.62 | 6.61 | 5.52 | 1326.78 | 1326.78 | 52.18 | 6.61 | 1587.33 | 1587.33 | -260.55 | 1177.74 | 149.04
0893 | 13.6.0.0.29. | GOINFRA | 85082 | CHAVE DE FLUXO 3/4" | UN | 1 | 1 | 145.95 | 122.02 | 20.17 | 16.86 | 138.88 | 138.88 | 145.95 | 20.17 | 166.12 | 166.12 | -27.24 | 122.02 | 16.86
0894 | 13.6.0.0.30. | GOINFRA | 85076 | VALVULA DE RETENÇÃO HORIZONTAL 1" | UN | 1 | 1 | 94.66 | 79.14 | 20.17 | 16.86 | 96 | 96 | 94.66 | 20.17 | 114.83 | 114.83 | -18.83 | 79.14 | 16.86
0895 | 13.6.0.0.31. | GOINFRA | 85080 | VALVULA DE RETENÇÃO VERTICAL 1" | UN | 4 | 4 | 71.74 | 59.98 | 20.17 | 16.86 | 307.36 | 307.36 | 71.74 | 20.17 | 367.64 | 367.64 | -60.28 | 239.92 | 67.44
0896 | 13.6.0.0.32. | SINAPI | 92369 | NIPLE, EM FERRO GALVANIZADO, DN 25 (1"), CONEXÃO ROSQUEADA, INSTALADO EM REDE DE ALIMENTAÇÃO PARA HIDRANTE - FORNECIMENTO E INSTALAÇÃO. AF_10/2020 | UN | 7 | 7 | 18.09 | 15.12 | 18.29 | 15.29 | 212.87 | 212.87 | 18.09 | 18.29 | 254.66 | 254.66 | -41.79 | 105.84 | 107.03
0897 | 13.6.0.0.33. | SINAPI | 92681 | TÊ, EM FERRO GALVANIZADO, CONEXÃO ROSQUEADA, DN 25 (1"), INSTALADO EM REDE DE ALIMENTAÇÃO PARA SPRINKLER - FORNECIMENTO E INSTALAÇÃO. AF_10/2020 | UN | 5 | 5 | 30.43 | 25.44 | 22.4 | 18.72 | 220.8 | 220.8 | 30.43 | 22.4 | 264.15 | 264.15 | -43.35 | 127.2 | 93.6
0898 | 13.6.0.0.34. | GOINFRA | 85061 | COTOVELO FERRO GALVANIZADO 90º X 1" | UN | 2 | 2 | 14.69 | 12.28 | 14.94 | 12.49 | 49.54 | 49.54 | 14.69 | 14.94 | 59.26 | 59.26 | -9.72 | 24.56 | 24.98
0899 | 13.6.0.0.35. | SINAPI | 94473 | COTOVELO 90 GRAUS, EM FERRO GALVANIZADO, CONEXÃO ROSQUEADA, DN 65 (2 1/2), INSTALADO EM RESERVAÇÃO DE ÁGUA DE EDIFICAÇÃO QUE POSSUA RESERVATÓRIO DE FIBRA/FIBROCIMENTO FORNECIMENTO E INSTALAÇÃO. AF_06/2016 | UN | 2 | 2 | 105.07 | 87.84 | 19.45 | 16.26 | 208.2 | 208.2 | 105.07 | 19.45 | 249.04 | 249.04 | -40.84 | 175.68 | 32.52
0900 | 13.6.0.0.36. | COMPOSIÇÃO | COMP 066_SEE | COTOVELO FERRO GALVANIZADO 90º X 1.1/4" (GOINFRA + SINAPI) | UN | 4 | 4 | 27.52 | 23 | 34.38 | 28.74 | 206.96 | 206.96 | 27.52 | 34.38 | 247.6 | 247.6 | -40.64 | 92 | 114.96
0901 | 13.6.0.0.37. | SINAPI | 92893 | UNIÃO, EM FERRO GALVANIZADO, DN 32 (1 1/4"), CONEXÃO ROSQUEADA, INSTALADO EM REDE DE ALIMENTAÇÃO PARA HIDRANTE - FORNECIMENTO E INSTALAÇÃO. AF_10/2020 | UN | 2 | 2 | 66.76 | 55.81 | 19.86 | 16.6 | 144.82 | 144.82 | 66.76 | 19.86 | 173.24 | 173.24 | -28.42 | 111.62 | 33.2
0902 | 13.6.0.0.38. | COMPOSIÇÃO | COMP 331_SEE | VALVULA PÉ DE CRIVO 1.1/4" (GOINFRA + SINAPI) | UN | 2 | 2 | 78.23 | 65.4 | 20.55 | 17.18 | 165.16 | 165.16 | 78.23 | 20.55 | 197.56 | 197.56 | -32.4 | 130.8 | 34.36
0903 | 13.6.0.0.39. | COMPOSIÇÃO | COMP 071_SEE | UNIÃO COM ASSENTO MACHO FEMEA 1" (GOINFRA + SINAPI) | UN | 2 | 2 | 37.17 | 31.07 | 14.94 | 12.49 | 87.12 | 87.12 | 37.17 | 14.94 | 104.22 | 104.22 | -17.1 | 62.14 | 24.98
0904 | 13.6.0.0.40. | COMPOSIÇÃO | COMP 330_SEE | LUVA SIMPLES 1" (GOINFRA + SINAPI) | UN | 2 | 2 | 14.62 | 12.22 | 12.48 | 10.43 | 45.3 | 45.3 | 14.62 | 12.48 | 54.2 | 54.2 | -8.9 | 24.44 | 20.86
0905 | 13.6.0.0.41. | COMPOSIÇÃO | COMP 095_SEE | ADAPTADOR PARA MANGOTE 1" (GOINFRA + COT) | UN | 4 | 4 | 17.17 | 14.35 | 9.35 | 7.81 | 88.64 | 88.64 | 17.17 | 9.35 | 106.08 | 106.08 | -17.44 | 57.4 | 31.24
0906 | 13.6.0.0.42. | COMPOSIÇÃO | COMP 094_SEE | MANGUEIRA DE BORRACHA PARA ALTA PRESSÃO 1" - FORNECIMENTO E INSTALAÇÃO (GOINFRA + ORSE) | M | 2 | 2 | 16.69 | 13.95 | 14.94 | 12.49 | 52.88 | 52.88 | 16.69 | 14.94 | 63.26 | 63.26 | -10.38 | 27.9 | 24.98
0907 | 13.6.0.0.43. | COMPOSIÇÃO | COMP 092_SEE | CONJUNTO MOTO BOMBA ELÉTRICA PARA VAZÃO 2,8 M³/H, HM=11,70 MCA (GOINFRA + SINAPI) | UN | 1 | 1 | 1563.15 | 1306.94 | 298.88 | 249.89 | 1556.83 | 1556.83 | 1563.15 | 298.88 | 1862.03 | 1862.03 | -305.2 | 1306.94 | 249.89
0908 | 13.6.0.0.44. | COMPOSIÇÃO | COMP 090_SEE | CONJUNTO MOTO BOMBA VAZÃO 5 M³/H, HM=20 M, REC. 1", SUCÇÃO 1.1/4" (GOINFRA + SINAPI) | UN | 2 | 2 | 2743.38 | 2293.74 | 298.88 | 249.89 | 5087.26 | 5087.26 | 2743.38 | 298.88 | 6084.52 | 6084.52 | -997.26 | 4587.48 | 499.78
0909 | 13.7. |  |  | ALVENARIAS E DIVISÓRIAS | [7 empty] | 3362.92 | 3362.92 |  |  | 4022.72 | 4022.72 | -659.8 | 0 | 0
0910 | 13.7.0.0.1. | GOINFRA | 100160 | ALVENARIA DE TIJOLO FURADO 1/2 VEZ 14X29X9 - 6 FUROS - ARG. (1CALH:4ARML+100KG DE CI/M3) | M2 | 77.99 | 77.99 | 23.65 | 19.77 | 27.93 | 23.35 | 3362.92 | 3362.92 | 23.65 | 27.93 | 4022.72 | 4022.72 | -659.8 | 1541.86 | 1821.06
0911 | 13.8. |  |  | IMPERMEABILIZAÇÃO | [7 empty] | 1658.3 | 1658.3 |  |  | 1984.22 | 1984.22 | -325.92 | 0 | 0
0912 | 13.8.0.0.1. | GOINFRA | 120101 | REGULARIZAÇÃO (1:3) E=2 CM | M2 | 6.71 | 6.71 | 11.91 | 9.95 | 10.02 | 8.37 | 122.92 | 122.92 | 11.91 | 10.02 | 147.15 | 147.15 | -24.23 | 66.76 | 56.16
0913 | 13.8.0.0.2. | GOINFRA | 120107 | MANTA ASFÁLTICA TIPO III - B ( 3 MM) | M2 | 6.71 | 6.71 | 72.97 | 61.01 | 24.03 | 20.09 | 544.18 | 544.18 | 72.97 | 24.03 | 650.87 | 650.87 | -106.69 | 409.37 | 134.8
0914 | 13.8.0.0.3. | GOINFRA | 120207 | PROTECAO MECANICA (1:3) E=2 CM | M2 | 6.71 | 6.71 | 10.4 | 8.69 | 10.02 | 8.37 | 114.47 | 114.47 | 10.4 | 10.02 | 137.01 | 137.01 | -22.54 | 58.3 | 56.16
0915 | 13.8.0.0.4. | GOINFRA | 120209 | IMPERMEABILIZACAO-C/CIMENTO CRISTALIZANTE 3 DEMAOS | M2 | 32.74 | 32.74 | 12.48 | 10.43 | 13.49 | 11.27 | 710.45 | 710.45 | 12.48 | 13.49 | 850.25 | 850.25 | -139.8 | 341.47 | 368.97
0916 | 13.8.0.0.5. | GOINFRA | 120902 | IMPERMEABILIZACAO VIGAS BALDRAMES E=2,0 CM | M2 | 5.72 | 5.72 | 12.97 | 10.84 | 21.81 | 18.23 | 166.28 | 166.28 | 12.97 | 21.81 | 198.94 | 198.94 | -32.66 | 62 | 104.27
0917 | 13.9. |  |  | ESQUADRIAS METÁLICAS | [7 empty] | 10528.01 | 10528.01 |  |  | 12592.02 | 12592.02 | -2064.01 | 0 | 0
0918 | 13.9.0.0.1. | GOINFRA | 180710 | ALÇAPÃO FORMATO COIFA EM CHAPA VINCADA Nº. 18 H=(10+2)CM, C/ALÇAS E PORTA CADEADOS (INCLUSIVE CADEADOS Nº. 30) | M2 | 0.42 | 0.42 | 349.58 | 292.28 | 6.88 | 5.75 | 125.17 | 125.17 | 349.58 | 6.88 | 149.71 | 149.71 | -24.54 | 122.75 | 2.41
0919 | 13.9.0.0.2. | GOINFRA | 180504 | PORTA DE ABRIR DE 01 FOLHA EM VENEZIANA PF-4 C/FERRAGENS | M2 | 1.68 | 1.68 | 617.71 | 516.46 | 45.72 | 38.22 | 931.86 | 931.86 | 617.71 | 45.72 | 1114.56 | 1114.56 | -182.7 | 867.65 | 64.2
0920 | 13.9.0.0.3. | GOINFRA | 180701 | ESCADA TIPO MARINHEIRO COM GUARDA CORPO PADRÃO GOINFRA ( H > 3M ) | M | 11.54 | 11.54 | 661.12 | 552.76 | 7.95 | 6.64 | 6455.47 | 6455.47 | 661.12 | 7.95 | 7721.06 | 7721.06 | -1265.59 | 6378.85 | 76.62
0921 | 13.9.0.0.4. | GOINFRA | 180703 | ESCADA TIPO MARINHEIRO SEM GUARDA CORPO PADRÃO GOINFRA ( H <= 3M) | M | 7.26 | 7.26 | 482.58 | 403.48 | 14.21 | 11.88 | 3015.51 | 3015.51 | 482.58 | 14.21 | 3606.69 | 3606.69 | -591.18 | 2929.26 | 86.24
0922 | 13.10. |  |  | REVESTIMENTO DE PAREDE | [7 empty] | 4018.4 | 4018.4 |  |  | 4808.67 | 4808.67 | -790.27 | 0 | 0
0923 | 13.10.0.0.1. | GOINFRA | 200150 | CHAPISCO ROLADO - (1COLA:10CI:30 ARML) | M2 | 209.62 | 209.62 | 3.66 | 3.06 | 1.24 | 1.03 | 857.34 | 857.34 | 3.66 | 1.24 | 1027.13 | 1027.13 | -169.79 | 641.43 | 215.9
0924 | 13.10.0.0.2. | GOINFRA | 200403 | REBOCO (1 CALH:4 ARFC+100kgCI/M3) | M2 | 209.62 | 209.62 | 2.91 | 2.43 | 15.13 | 12.65 | 3161.06 | 3161.06 | 2.91 | 15.13 | 3781.54 | 3781.54 | -620.48 | 509.37 | 2651.69
0925 | 13.11. |  |  | FORROS | [7 empty] | 609.32 | 609.32 |  |  | 729.21 | 729.21 | -119.89 | 0 | 0
0926 | 13.11.0.0.1. | GOINFRA | 210102 | CHAPISCO ROLADO (1CIM:3 ARML)+(1 COLA:10 CIM) | M2 | 17.58 | 17.58 | 3.66 | 3.06 | 1.24 | 1.03 | 71.9 | 71.9 | 3.66 | 1.24 | 86.14 | 86.14 | -14.24 | 53.79 | 18.1
0927 | 13.11.0.0.2. | GOINFRA | 210401 | REBOCO PAULISTA EM FORRO(1CALH:4ARML+150KG CI/M3) | M2 | 17.58 | 17.58 | 13.2 | 11.03 | 23.38 | 19.54 | 537.42 | 537.42 | 13.2 | 23.38 | 643.07 | 643.07 | -105.65 | 193.9 | 343.51
0928 | 13.12. |  |  | REVESTIMENTO DE PISO | [7 empty] | 926.48 | 926.48 |  |  | 1108.37 | 1108.37 | -181.89 | 0 | 0
0929 | 13.12.0.0.1. | GOINFRA | 220100 | PASSEIO PROTECAO EM CONC.DESEMPEN.5 CM 1:2,5:3,5 (INCLUSO ESPELHO DE 30CM/ESCAVAÇÃO/REATERRO/APILOAMENTO/ATERRO INTERNO) | M2 | 10.93 | 10.93 | 47.88 | 40.03 | 39.35 | 32.9 | 797.12 | 797.12 | 47.88 | 39.35 | 953.42 | 953.42 | -156.3 | 437.52 | 359.59
0930 | 13.12.0.0.2. | GOINFRA | 220902 | RODAPE DE MASSA (ICI:3 ARMG) | M | 15.7 | 15.7 | 1.49 | 1.24 | 8.38 | 7 | 129.36 | 129.36 | 1.49 | 8.38 | 154.95 | 154.95 | -25.59 | 19.46 | 109.9
0931 | 13.13. |  |  | PINTURA | [7 empty] | 3477.26 | 3477.26 |  |  | 4161.34 | 4161.34 | -684.08 | 0 | 0
0932 | 13.13.0.0.1. | GOINFRA | 261300 | EMASSAMENTO COM MASSA PVA DUAS DEMAOS | M2 | 89.35 | 89.35 | 2.16 | 1.8 | 9.7 | 8.11 | 885.45 | 885.45 | 2.16 | 9.7 | 1059.69 | 1059.69 | -174.24 | 160.83 | 724.62
0933 | 13.13.0.0.2. | GOINFRA | 261001 | PINTURA LATEX ACRILICO 2 DEMAOS | M2 | 89.35 | 89.35 | 4.35 | 3.63 | 7.93 | 6.63 | 916.73 | 916.73 | 4.35 | 7.93 | 1097.21 | 1097.21 | -180.48 | 324.34 | 592.39
0934 | 13.13.0.0.3. | GOINFRA | 261000 | PINTURA LATEX ACRILICA 2 DEMAOS C/SELADOR | M2 | 120.27 | 120.27 | 5.47 | 4.57 | 7.98 | 6.67 | 1351.83 | 1351.83 | 5.47 | 7.98 | 1617.63 | 1617.63 | -265.8 | 549.63 | 802.2
0935 | 13.13.0.0.4. | GOINFRA | 261602 | PINTURA TINTA ESMALTE PARA ESQUADRIAS DE FERRO C FUNDO ANTICORROSIVO | M2 | 14.68 | 14.68 | 11.48 | 9.59 | 14.87 | 12.43 | 323.25 | 323.25 | 11.48 | 14.87 | 386.81 | 386.81 | -63.56 | 140.78 | 182.47
0936 | 13.14. |  |  | DIVERSOS | [7 empty] | 18.48 | 18.48 |  |  | 22.17 | 22.17 | -3.69 | 0 | 0
0937 | 13.14.0.0.1. | GOINFRA | 270501 | LIMPEZA FINAL DE OBRA - (OBRAS CIVIS) | M2 | 6.16 | 6.16 | 1.6 | 1.33 | 2 | 1.67 | 18.48 | 18.48 | 1.6 | 2 | 22.17 | 22.17 | -3.69 | 8.19 | 10.28
0938 | 14 |  |  | ETAPA 01 - RESERVATÓRIO ENTERRADO | UN | 1 | [5 empty] | 17368.49 | 17368.49 |  |  | 20778.2 | 20778.2 | -3409.71 | 0 | 0
0939 | 14.1. |  |  | SERVIÇOS PRELIMINARES | [7 empty] | 54.46 | 54.46 |  |  | 65.36 | 65.36 | -10.9 | 0 | 0
0940 | 14.1.0.0.1. | GOINFRA | 20701 | LOCAÇÃO DA OBRA, EXECUÇÃO DE GABARITO SEM REAPROVEITAMENTO, INCLUSO PINTURA (FACE INTERNA DO RIPÃO 15CM) E PIQUETE COM TESTEMUNHA | M2 | 12.24 | 12.24 | 3.73 | 3.11 | 1.61 | 1.34 | 54.46 | 54.46 | 3.73 | 1.61 | 65.36 | 65.36 | -10.9 | 38.06 | 16.4
0941 | 14.2. |  |  | TRANSPORTES | [7 empty] | 31.21 | 31.21 |  |  | 37.34 | 37.34 | -6.13 | 0 | 0
0942 | 14.2.0.0.1. | GOINFRA | 30101 | TRANSPORTE DE ENTULHO EM CAMINHÃO INCLUSO A CARGA MANUAL | M3 | 0.85 | 0.85 | 34.33 | 28.7 | 9.6 | 8.02 | 31.21 | 31.21 | 34.33 | 9.6 | 37.34 | 37.34 | -6.13 | 24.39 | 6.81
0943 | 14.3. |  |  | SERVIÇO EM TERRA | [7 empty] | 1700.64 | 1700.64 |  |  | 2034.59 | 2034.59 | -333.95 | 0 | 0
0944 | 14.3.0.0.1. | GOINFRA | 40101 | ESCAVACAO MANUAL DE VALAS < 1 MTS. (OBRAS CIVIS) | M3 | 42.04 | 42.04 | 0 | 0 | 34.23 | 28.61 | 1202.76 | 1202.76 | 0 | 34.23 | 1439.02 | 1439.02 | -236.26 | 0 | 1202.76
0945 | 14.3.0.0.2. | GOINFRA | 40902 | REATERRO COM APILOAMENTO | M3 | 26.26 | 26.26 | 0 | 0 | 22.68 | 18.96 | 497.88 | 497.88 | 0 | 22.68 | 595.57 | 595.57 | -97.69 | 0 | 497.88
0946 | 14.4. |  |  | ESTRUTURA | [7 empty] | 9866.93 | 9866.93 |  |  | 11803.3 | 11803.3 | -1936.37 | 0 | 0
0947 | 14.4.0.0.1. | GOINFRA | 60205 | FORMA CHAPA DE COMPENSADO PLASTIFICADO 17MM U=7 V - (OBRAS CIVIS) | M2 | 57.23 | 57.23 | 34.16 | 28.56 | 23.52 | 19.66 | 2759.63 | 2759.63 | 34.16 | 23.52 | 3301.02 | 3301.02 | -541.39 | 1634.48 | 1125.14
0948 | 14.4.0.0.2. | GOINFRA | 60524 | CONCRETO USINADO BOMBEÁVEL FCK=25 MPA (O.C.) | M3 | 5.63 | 5.63 | 588.54 | 492.07 | 0 | 0 | 2770.35 | 2770.35 | 588.54 | 0 | 3313.48 | 3313.48 | -543.13 | 2770.35 | 0
0949 | 14.4.0.0.3. | GOINFRA | 60800 | LANÇAMENTO/APLICAÇÃO/ADENSAMENTO DE CONCRETO USINADO BOMBEADO EM ESTRUTURA - (O.C.) | M3 | 5.63 | 5.63 | 0.12 | 0.1 | 51.75 | 43.26 | 244.11 | 244.11 | 0.12 | 51.75 | 292.02 | 292.02 | -47.91 | 0.56 | 243.55
0950 | 14.4.0.0.4. | GOINFRA | 60314 | ACO CA - 60 - 5,0 MM - (OBRAS CIVIS) | KG | 14 | 14 | 12.69 | 10.61 | 2.61 | 2.18 | 179.06 | 179.06 | 12.69 | 2.61 | 214.2 | 214.2 | -35.14 | 148.54 | 30.52
0951 | 14.4.0.0.5. | GOINFRA | 60303 | ACO CA-50-A - 6,3 MM (1/4") - (OBRAS CIVIS) | KG | 49 | 49 | 9.71 | 8.11 | 2.98 | 2.49 | 519.4 | 519.4 | 9.71 | 2.98 | 621.81 | 621.81 | -102.41 | 397.39 | 122.01
0952 | 14.4.0.0.6. | GOINFRA | 60304 | ACO CA-50 A - 8,0 MM (5/16") - (OBRAS CIVIS) | KG | 321 | 321 | 9.39 | 7.85 | 2.98 | 2.49 | 3319.14 | 3319.14 | 9.39 | 2.98 | 3970.77 | 3970.77 | -651.63 | 2519.85 | 799.29
0953 | 14.4.0.0.7. | GOINFRA | 60487 | CORPO DE PROVA | UN | 6 | 6 | 15 | 12.54 | 0 | 0 | 75.24 | 75.24 | 15 | 0 | 90 | 90 | -14.76 | 75.24 | 0
0954 | 14.5. |  |  | IMPERMEABILIZAÇÃO | [7 empty] | 3965.14 | 3965.14 |  |  | 4744.16 | 4744.16 | -779.02 | 0 | 0
0955 | 14.5.0.0.1. | GOINFRA | 120101 | REGULARIZAÇÃO (1:3) E=2 CM | M2 | 12.24 | 12.24 | 11.91 | 9.95 | 10.02 | 8.37 | 224.23 | 224.23 | 11.91 | 10.02 | 268.42 | 268.42 | -44.19 | 121.78 | 102.44
0956 | 14.5.0.0.2. | GOINFRA | 120107 | MANTA ASFÁLTICA TIPO III - B ( 3 MM) | M2 | 12.24 | 12.24 | 72.97 | 61.01 | 24.03 | 20.09 | 992.66 | 992.66 | 72.97 | 24.03 | 1187.28 | 1187.28 | -194.62 | 746.76 | 245.9
0957 | 14.5.0.0.3. | GOINFRA | 120207 | PROTECAO MECANICA (1:3) E=2 CM | M2 | 19.12 | 19.12 | 10.4 | 8.69 | 10.02 | 8.37 | 326.18 | 326.18 | 10.4 | 10.02 | 390.43 | 390.43 | -64.25 | 166.15 | 160.03
0958 | 14.5.0.0.4. | GOINFRA | 120209 | IMPERMEABILIZACAO-C/CIMENTO CRISTALIZANTE 3 DEMAOS | M2 | 47.7 | 47.7 | 12.48 | 10.43 | 13.49 | 11.27 | 1035.09 | 1035.09 | 12.48 | 13.49 | 1238.76 | 1238.76 | -203.67 | 497.51 | 537.57
0959 | 14.5.0.0.5. | SINAPI | 98557 | IMPERMEABILIZAÇÃO DE SUPERFÍCIE COM EMULSÃO ASFÁLTICA, 2 DEMÃOS AF_06/2018 | M2 | 35.5 | 35.5 | 35.96 | 30.06 | 10.78 | 9.01 | 1386.98 | 1386.98 | 35.96 | 10.78 | 1659.27 | 1659.27 | -272.29 | 1067.13 | 319.85
0960 | 14.6. |  |  | ESQUADRIAS METÁLICAS | [7 empty] | 1559.03 | 1559.03 |  |  | 1864.68 | 1864.68 | -305.65 | 0 | 0
0961 | 14.6.0.0.1. | GOINFRA | 180710 | ALÇAPÃO FORMATO COIFA EM CHAPA VINCADA Nº. 18 H=(10+2)CM, C/ALÇAS E PORTA CADEADOS (INCLUSIVE CADEADOS Nº. 30) | M2 | 3.28 | 3.28 | 349.58 | 292.28 | 6.88 | 5.75 | 977.53 | 977.53 | 349.58 | 6.88 | 1169.18 | 1169.18 | -191.65 | 958.67 | 18.86
0962 | 14.6.0.0.2. | GOINFRA | 180703 | ESCADA TIPO MARINHEIRO SEM GUARDA CORPO PADRÃO GOINFRA ( H <= 3M) | M | 1.4 | 1.4 | 482.58 | 403.48 | 14.21 | 11.88 | 581.5 | 581.5 | 482.58 | 14.21 | 695.5 | 695.5 | -114 | 564.87 | 16.63
0963 | 14.7. |  |  | PINTURA | [7 empty] | 154.36 | 154.36 |  |  | 184.71 | 184.71 | -30.35 | 0 | 0
0964 | 14.7.0.0.1. | GOINFRA | 261602 | PINTURA TINTA ESMALTE PARA ESQUADRIAS DE FERRO C FUNDO ANTICORROSIVO | M2 | 7.01 | 7.01 | 11.48 | 9.59 | 14.87 | 12.43 | 154.36 | 154.36 | 11.48 | 14.87 | 184.71 | 184.71 | -30.35 | 67.22 | 87.13
0965 | 14.8. |  |  | DIVERSOS | [7 empty] | 36.72 | 36.72 |  |  | 44.06 | 44.06 | -7.34 | 0 | 0
0966 | 14.8.0.0.1. | GOINFRA | 270501 | LIMPEZA FINAL DE OBRA - (OBRAS CIVIS) | M2 | 12.24 | 12.24 | 1.6 | 1.33 | 2 | 1.67 | 36.72 | 36.72 | 1.6 | 2 | 44.06 | 44.06 | -7.34 | 16.27 | 20.44
0967 | 15 |  |  | INSTALAÇÕES DE GÁS | UN | 1 | [5 empty] | 10068.47 | 10068.47 |  |  | 12043.64 | 12043.64 | -1975.17 | 0 | 0
0968 | 15.1. |  |  | SERVIÇO EM TERRA | [7 empty] | 22.35 | 22.35 |  |  | 26.45 | 26.45 | -4.1 | 0 | 0
0969 | 15.1.0.0.1. | GOINFRA | 40101 | ESCAVACAO MANUAL DE VALAS < 1 MTS. (OBRAS CIVIS) | M3 | 0.47 | 0.47 | 0 | 0 | 34.23 | 28.61 | 13.44 | 13.44 | 0 | 34.23 | 15.91 | 15.91 | -2.47 | 0 | 13.44
0970 | 15.1.0.0.2. | GOINFRA | 40902 | REATERRO COM APILOAMENTO | M3 | 0.47 | 0.47 | 0 | 0 | 22.68 | 18.96 | 8.91 | 8.91 | 0 | 22.68 | 10.54 | 10.54 | -1.63 | 0 | 8.91
0971 | 15.2. |  |  | INSTALAÇÕES ESPECIAIS | [7 empty] | 10046.12 | 10046.12 |  |  | 12017.19 | 12017.19 | -1971.07 | 0 | 0
0972 | 15.2.1. |  |  | PEÇAS E ACESSÓRIOS 2 CILINDROS | [7 empty] | 10046.12 | 10046.12 |  |  | 12017.19 | 12017.19 | -1971.07 | 0 | 0
0973 | 15.2.1.0.1. | GOINFRA | 91007 | CENTRAL DE GÁS PADRÃO GOINFRA/2019 COMPLETA, EXCLUSO AS INSTALAÇÕES MECÂNICAS (1+1 CILINDRO P-45) | UN | 1 | 1 | 5290.05 | 4423.01 | 2762.93 | 2310.08 | 6733.09 | 6733.09 | 5290.05 | 2762.93 | 8052.98 | 8052.98 | -1319.89 | 4423.01 | 2310.08
0974 | 15.2.1.0.2. | GOINFRA | 91024 | UNIÃO DE FERRO MALEÁVEL GALVANIZADO 3/4", ASSENTO BRONZE , CLASSE 150, ROSCA NPT - NBR 6925 | UN | 3 | 3 | 34.78 | 29.07 | 5.98 | 4.99 | 102.18 | 102.18 | 34.78 | 5.98 | 122.28 | 122.28 | -20.1 | 87.21 | 14.97
0975 | 15.2.1.0.3. | COMPOSIÇÃO | COMP 382_SEE | TE DE REDUCAO DE FERRO GALVANIZADO, COM ROSCA BSP, DE 3/4" X 1/2" (GOINFRA + SINAPI) | UN | 1 | 1 | 17.44 | 14.58 | 22.65 | 18.93 | 33.51 | 33.51 | 17.44 | 22.65 | 40.09 | 40.09 | -6.58 | 14.58 | 18.93
0976 | 15.2.1.0.4. | COMPOSIÇÃO | COMP 383_SEE | BUCHA DE REDUCAO DE FERRO GALVANIZADO, COM ROSCA BSP, DE 1/2" X 1/4" (GOINFRA + SINAPI) | UN | 3 | 3 | 6.8 | 5.68 | 5.98 | 4.99 | 32.01 | 32.01 | 6.8 | 5.98 | 38.34 | 38.34 | -6.33 | 17.04 | 14.97
0977 | 15.2.1.0.5. | GOINFRA | 91021 | LUVA REDUÇÃO DE FERRO MALEÁVEL GALVANIZADO 3/4" X 1/2", CLASSE 150, ROSCA NPT - NBR 6925 | UN | 2 | 2 | 7.67 | 6.41 | 5.98 | 4.99 | 22.8 | 22.8 | 7.67 | 5.98 | 27.3 | 27.3 | -4.5 | 12.82 | 9.98
0978 | 15.2.1.0.6. | SINAPI | 92692 | NIPLE, EM FERRO GALVANIZADO, CONEXÃO ROSQUEADA, DN 15 (1/2"), INSTALADO EM RAMAIS E SUB-RAMAIS DE GÁS - FORNECIMENTO E INSTALAÇÃO. AF_10/2020 | UN | 6 | 6 | 8.18 | 6.83 | 6.45 | 5.39 | 73.32 | 73.32 | 8.18 | 6.45 | 87.78 | 87.78 | -14.46 | 40.98 | 32.34
0979 | 15.2.1.0.7. | GOINFRA | 91031 | NIPLE DUPLO DE FERRO MALEÁVEL GALVANIZADO 3/4" CLASSE 300 ROSCA NPT - NBR 6925 | UN | 6 | 6 | 7.31 | 6.11 | 5.98 | 4.99 | 66.6 | 66.6 | 7.31 | 5.98 | 79.74 | 79.74 | -13.14 | 36.66 | 29.94
0980 | 15.2.1.0.8. | COMPOSIÇÃO | COMP 212_SEE | NIPLE DE REDUÇÃO 1/2" X 1/4" BSP (GOINFRA + SINAPI) | UN | 4 | 4 | 7.52 | 6.28 | 5.98 | 4.99 | 45.08 | 45.08 | 7.52 | 5.98 | 54 | 54 | -8.92 | 25.12 | 19.96
0981 | 15.2.1.0.9. | COMPOSIÇÃO | COMP 213_SEE | NIPLE DE REDUÇÃO 3/4" X 1/2" BSP (GOINFRA + SINAPI) | UN | 4 | 4 | 9.78 | 8.17 | 5.98 | 4.99 | 52.64 | 52.64 | 9.78 | 5.98 | 63.04 | 63.04 | -10.4 | 32.68 | 19.96
0982 | 15.2.1.0.10. | SINAPI | 92688 | TUBO DE AÇO GALVANIZADO COM COSTURA, CLASSE MÉDIA, CONEXÃO ROSQUEADA, DN 20 (3/4"), INSTALADO EM RAMAIS E SUB-RAMAIS DE GÁS - FORNECIMENTO E INSTALAÇÃO. AF_10/2020 | M | 12 | 12 | 30.02 | 25.09 | 11.07 | 9.25 | 412.08 | 412.08 | 30.02 | 11.07 | 493.08 | 493.08 | -81 | 301.08 | 111
0983 | 15.2.1.0.11. | SINAPI | 92701 | JOELHO 90 GRAUS, EM FERRO GALVANIZADO, CONEXÃO ROSQUEADA, DN 20 (3/4"), INSTALADO EM RAMAIS E SUB-RAMAIS DE GÁS - FORNECIMENTO E INSTALAÇÃO. AF_10/2020 | UN | 2 | 2 | 16.29 | 13.62 | 16.61 | 13.88 | 55 | 55 | 16.29 | 16.61 | 65.8 | 65.8 | -10.8 | 27.24 | 27.76
0984 | 15.2.1.0.12. | COMPOSIÇÃO | COMP 237_SEE | FITA ANTICORROSIVA (GOINFRA + SINAPI) | M | 10 | 10 | 7.42 | 6.2 | 7.47 | 6.24 | 124.4 | 124.4 | 7.42 | 7.47 | 148.9 | 148.9 | -24.5 | 62 | 62.4
0985 | 15.2.1.0.13. | GOINFRA | 91025 | VÁLVULA DE ESFERA TRIPARTIDA 3/4", PASSAGEM PLENA, ROSCA NPT, CLASSE 300 - NORMA ASME B16.34 | UN | 3 | 3 | 128.88 | 107.75 | 16.14 | 13.49 | 363.72 | 363.72 | 128.88 | 16.14 | 435.06 | 435.06 | -71.34 | 323.25 | 40.47
0986 | 15.2.1.0.14. | GOINFRA | 91020 | TE DE FERRO MALEÁVEL GALVANIZADO 3/4" CLASSE 150 ROSCA NPT NBR 6925 | UN | 2 | 2 | 17.44 | 14.58 | 13.75 | 11.49 | 52.14 | 52.14 | 17.44 | 13.75 | 62.38 | 62.38 | -10.24 | 29.16 | 22.98
0987 | 15.2.1.0.15. | COMPOSIÇÃO | COMP 542_SEE | VÁLVULA UGV-1 3/4" - FORNECIMENTO E INSTALAÇÃO (GOINFRA + ORSE) | UN | 1 | 1 | 46.5 | 38.87 | 16.14 | 13.49 | 52.36 | 52.36 | 46.5 | 16.14 | 62.64 | 62.64 | -10.28 | 38.87 | 13.49
0988 | 15.2.1.0.16. | COMPOSIÇÃO | COMP 543_SEE | VÁLVULA UGV-1 1/2" - FORNECIMENTO E INSTALAÇÃO (GOINFRA + ORSE) | UN | 1 | 1 | 27.9 | 23.32 | 16.14 | 13.49 | 36.81 | 36.81 | 27.9 | 16.14 | 44.04 | 44.04 | -7.23 | 23.32 | 13.49
0989 | 15.2.1.0.17. | GOINFRA | 91029 | VÁLVULA DE RETENÇÃO EM LATÃO 7/16" NS (I) X 1/2" NPT (E) | UN | 1 | 1 | 24.38 | 20.38 | 5.98 | 4.99 | 25.37 | 25.37 | 24.38 | 5.98 | 30.36 | 30.36 | -4.99 | 20.38 | 4.99
0990 | 15.2.1.0.18. | COMPOSIÇÃO | COMP 210_SEE | REGULADOR DE 1º ESTÁGIO 60KG/H MODELO AP-40 COM MANÔMETRO (GOINFRA + ORSE) | UN | 1 | 1 | 143.09 | 119.63 | 42.97 | 35.92 | 155.55 | 155.55 | 143.09 | 42.97 | 186.06 | 186.06 | -30.51 | 119.63 | 35.92
0991 | 15.2.1.0.19. | GOINFRA | 85003 | EXTINTOR PO QUIMICO SECO (6 KG) - CAPACIDADE EXTINTORA 20 BC | UN | 1 | 1 | 182.65 | 152.71 | 16.04 | 13.41 | 166.12 | 166.12 | 182.65 | 16.04 | 198.69 | 198.69 | -32.57 | 152.71 | 13.41
0992 | 15.2.1.0.20. | COMPOSIÇÃO | COMP 235_SEE | PLACA DE SINALIZAÇÃO EM PVC COD 01 - (300X300) PROIBIDO FUMAR (GOINFRA + SINAPI) | UN | 2 | 2 | 30.55 | 25.54 | 1.2 | 1 | 53.08 | 53.08 | 30.55 | 1.2 | 63.5 | 63.5 | -10.42 | 51.08 | 2
0993 | 15.2.1.0.21. | COMPOSIÇÃO | COMP 236_SEE | PLACA DE SINALIZAÇÃO EM PVC COD 06 - (300X300) PERIGO INFLAMÁVEL (GOINFRA + SINAPI) | UN | 2 | 2 | 30.55 | 25.54 | 1.2 | 1 | 53.08 | 53.08 | 30.55 | 1.2 | 63.5 | 63.5 | -10.42 | 51.08 | 2
0994 | 15.2.1.0.22. | GOINFRA | 70371 | BRACADEIRA METALICA TIPO "D" DIAM. 3/4" | UN | 8 | 8 | 1.47 | 1.22 | 0.37 | 0.3 | 12.16 | 12.16 | 1.47 | 0.37 | 14.72 | 14.72 | -2.56 | 9.76 | 2.4
0995 | 15.2.1.0.23. | GOINFRA | 71863 | PARAFUSO P/BUCHA S-10 | UN | 16 | 16 | 0.57 | 0.47 | 1.06 | 0.88 | 21.6 | 21.6 | 0.57 | 1.06 | 26.08 | 26.08 | -4.48 | 7.52 | 14.08
0996 | 15.2.1.0.24. | GOINFRA | 70393 | BUCHA DE NYLON S-10 | UN | 16 | 16 | 0.45 | 0.37 | 0.75 | 0.62 | 15.84 | 15.84 | 0.45 | 0.75 | 19.2 | 19.2 | -3.36 | 5.92 | 9.92
0997 | 15.2.1.0.25. | GOINFRA | 91041 | CHICOTE "PIGTAIL" FLEXÍVEL PARA P-45 DE MANGUEIRA NITRÍLICA COM COMPRIMENTO DE 500 MM E ROSCA DAS CONEXÕES DE 7/8" R.E. X 7/16"NS OU M20 X 7/16" NS - NBR 13419 | UN | 2 | 2 | 25.75 | 21.52 | 10.46 | 8.74 | 60.52 | 60.52 | 25.75 | 10.46 | 72.42 | 72.42 | -11.9 | 43.04 | 17.48
0998 | 15.2.1.0.26. | GOINFRA | 91045 | SUPORTE "L" , EM FERRO CHATO 1/8" X 1" PINTADO (42CM) PARA TUBO DE AÇO GALVANIZADO 3/4" - INCLUSO ABRAÇADEIRA TIPO "U" 3/4"/PARAFUSOS/PORCAS/ARRUELAS, BEM COMO A FIXAÇÃO NA PAREDE COM BUCHAS/PARAFUSOS. | UN | 1 | 1 | 7.99 | 6.68 | 9.7 | 8.11 | 14.79 | 14.79 | 7.99 | 9.7 | 17.69 | 17.69 | -2.9 | 6.68 | 8.11
0999 | 15.2.1.0.27. | COMPOSIÇÃO | COMP 045_SEE | LAUDO DE ESTANQUEIDADE (GOINFRA) | UN | 1 | 1 | 0 | 0 | 1447.52 | 1210.27 | 1210.27 | 1210.27 | 0 | 1447.52 | 1447.52 | 1447.52 | -237.25 | 0 | 1210.27
1000 | 16 |  |  | INSTALAÇÕES DE COMBATE A INCÊNDIO - GERAIS | UN | 1 | [5 empty] | 70826.45 | 70826.45 |  |  | 84717.7 | 84717.7 | -13891.25 | 0 | 0
1001 | 16.1. |  |  | SERVIÇOS PRELIMINARES | [7 empty] | 169.22 | 169.22 |  |  | 202.41 | 202.41 | -33.19 | 0 | 0
1002 | 16.1.0.0.1. | GOINFRA | 20121 | DEMOLIÇÃO MANUAL EM CONCRETO SIMPLES COM TRANSPORTE ATÉ CAÇAMBA E CARGA | M3 | 1.25 | 1.25 | 0 | 0 | 161.93 | 135.38 | 169.22 | 169.22 | 0 | 161.93 | 202.41 | 202.41 | -33.19 | 0 | 169.22
1003 | 16.2. |  |  | TRANSPORTES | [7 empty] | 45.9 | 45.9 |  |  | 54.91 | 54.91 | -9.01 | 0 | 0
1004 | 16.2.0.0.1. | GOINFRA | 30101 | TRANSPORTE DE ENTULHO EM CAMINHÃO INCLUSO A CARGA MANUAL | M3 | 1.25 | 1.25 | 34.33 | 28.7 | 9.6 | 8.02 | 45.9 | 45.9 | 34.33 | 9.6 | 54.91 | 54.91 | -9.01 | 35.87 | 10.02
1005 | 16.3. |  |  | SERVIÇO EM TERRA | [7 empty] | 1783.87 | 1783.87 |  |  | 2134.12 | 2134.12 | -350.25 | 0 | 0
1006 | 16.3.0.0.1. | GOINFRA | 40101 | ESCAVACAO MANUAL DE VALAS < 1 MTS. (OBRAS CIVIS) | M3 | 37.5 | 37.5 | 0 | 0 | 34.23 | 28.61 | 1072.87 | 1072.87 | 0 | 34.23 | 1283.62 | 1283.62 | -210.75 | 0 | 1072.87
1007 | 16.3.0.0.2. | GOINFRA | 40902 | REATERRO COM APILOAMENTO | M3 | 37.5 | 37.5 | 0 | 0 | 22.68 | 18.96 | 711 | 711 | 0 | 22.68 | 850.5 | 850.5 | -139.5 | 0 | 711
1008 | 16.4. |  |  | INSTALAÇÕES ESPECIAIS | [7 empty] | 68827.46 | 68827.46 |  |  | 82326.26 | 82326.26 | -13498.8 | 0 | 0
1009 | 16.4.1. |  |  | PREVENÇÃO E COMBATE A INCÊNDIO | [7 empty] | 68827.46 | 68827.46 |  |  | 82326.26 | 82326.26 | -13498.8 | 0 | 0
1010 | 16.4.1.0.1. | COMPOSIÇÃO | COMP 040_SEE | CONJUNTO MOTOR-BOMBA ELÉTRICA TRIFÁSICO 380/220 V PARA VZ= 24,33 M³/H, HM= 46,24 M POTÊNCIA= 7,5 CV (GOINFRA + COT) | UN | 1 | 1 | 3792.67 | 3171.05 | 298.88 | 249.89 | 3420.94 | 3420.94 | 3792.67 | 298.88 | 4091.55 | 4091.55 | -670.61 | 3171.05 | 249.89
1011 | 16.4.1.0.2. | COMPOSIÇÃO | COMP 347_SEE | ADAPTADOR PVC SOLDAVEL, COM FLANGES LIVRES, 75 MM X 2 1/2", PARA CAIXA D' AGUA (GOINFRA + SINAPI) | UN | 1 | 1 | 270.3 | 225.99 | 5.23 | 4.37 | 230.36 | 230.36 | 270.3 | 5.23 | 275.53 | 275.53 | -45.17 | 225.99 | 4.37
1012 | 16.4.1.0.3. | SINAPI | 94473 | COTOVELO 90 GRAUS, EM FERRO GALVANIZADO, CONEXÃO ROSQUEADA, DN 65 (2 1/2), INSTALADO EM RESERVAÇÃO DE ÁGUA DE EDIFICAÇÃO QUE POSSUA RESERVATÓRIO DE FIBRA/FIBROCIMENTO FORNECIMENTO E INSTALAÇÃO. AF_06/2016 | UN | 20 | 20 | 105.07 | 87.84 | 19.45 | 16.26 | 2082 | 2082 | 105.07 | 19.45 | 2490.4 | 2490.4 | -408.4 | 1756.8 | 325.2
1013 | 16.4.1.0.4. | SINAPI | 94474 | COTOVELO 45 GRAUS, EM FERRO GALVANIZADO, CONEXÃO ROSQUEADA, DN 65 (2 1/2), INSTALADO EM RESERVAÇÃO DE ÁGUA DE EDIFICAÇÃO QUE POSSUA RESERVATÓRIO DE FIBRA/FIBROCIMENTO FORNECIMENTO E INSTALAÇÃO. AF_06/2016 | UN | 1 | 1 | 116.04 | 97.02 | 19.45 | 16.26 | 113.28 | 113.28 | 116.04 | 19.45 | 135.49 | 135.49 | -22.21 | 97.02 | 16.26
1014 | 16.4.1.0.5. | GOINFRA | 80910 | REGISTRO DE GAVETA BRUTO DIAMETRO 2.1/2" | UN | 3 | 3 | 299.66 | 250.54 | 42.97 | 35.92 | 859.38 | 859.38 | 299.66 | 42.97 | 1027.89 | 1027.89 | -168.51 | 751.62 | 107.76
1015 | 16.4.1.0.6. | GOINFRA | 82379 | TUBO FERRO GALVANIZADO 2.1/2" | M | 207 | 207 | 142.71 | 119.31 | 31.01 | 25.92 | 30062.61 | 30062.61 | 142.71 | 31.01 | 35960.04 | 35960.04 | -5897.43 | 24697.17 | 5365.44
1016 | 16.4.1.0.7. | GOINFRA | 85003 | EXTINTOR PO QUIMICO SECO (6 KG) - CAPACIDADE EXTINTORA 20 BC | UN | 2 | 2 | 182.65 | 152.71 | 16.04 | 13.41 | 332.24 | 332.24 | 182.65 | 16.04 | 397.38 | 397.38 | -65.14 | 305.42 | 26.82
1017 | 16.4.1.0.8. | GOINFRA | 85006 | EXTINTOR MULTI USO EM PO A B C (6 KG) - CAPACIDADE EXTINTORA 3A 20BC | UN | 13 | 13 | 204.73 | 171.17 | 16.04 | 13.41 | 2399.54 | 2399.54 | 204.73 | 16.04 | 2870.01 | 2870.01 | -470.47 | 2225.21 | 174.33
1018 | 16.4.1.0.9. | GOINFRA | 85011 | CAIXA DE INCÊNDIO METÁLICA COM SUPORTE PARA MANGUEIRA, TAMPA E MURETA 17X60X90 CM C/PINTURA | UN | 6 | 6 | 443.53 | 370.83 | 187.73 | 156.96 | 3166.74 | 3166.74 | 443.53 | 187.73 | 3787.56 | 3787.56 | -620.82 | 2224.98 | 941.76
1019 | 16.4.1.0.10. | GOINFRA | 85017 | MANGUEIRA DE INCÊNDIO DI=38 MM TIPO 2 COMP. = 15 M | CJ | 12 | 12 | 396.99 | 331.92 | 7.47 | 6.24 | 4057.92 | 4057.92 | 396.99 | 7.47 | 4853.52 | 4853.52 | -795.6 | 3983.04 | 74.88
1020 | 16.4.1.0.11. | GOINFRA | 85025 | ESGUICHO REGULÁVEL 1.1/2" | UN | 6 | 6 | 203.8 | 170.39 | 3.11 | 2.6 | 1037.94 | 1037.94 | 203.8 | 3.11 | 1241.46 | 1241.46 | -203.52 | 1022.34 | 15.6
1021 | 16.4.1.0.12. | GOINFRA | 85027 | ADAPTADOR PARA ENGATE STORZ 2.1/2" X 1.1/2" | UN | 2 | 2 | 49.94 | 41.75 | 5.61 | 4.69 | 92.88 | 92.88 | 49.94 | 5.61 | 111.1 | 111.1 | -18.22 | 83.5 | 9.38
1022 | 16.4.1.0.13. | GOINFRA | 85031 | REGISTRO GLOBO ANGULAR 2.1/2" | UN | 6 | 6 | 309.85 | 259.06 | 18.68 | 15.61 | 1648.02 | 1648.02 | 309.85 | 18.68 | 1971.18 | 1971.18 | -323.16 | 1554.36 | 93.66
1023 | 16.4.1.0.14. | COMPOSIÇÃO | COMP 194_SEE | TAMPAO COM CORRENTE, EM LATAO, ENGATE RAPIDO 1 1/2" - FORNECIMENTO E INSTALAÇÃO (GOINFRA + SINAPI) | UN | 6 | 6 | 117.14 | 97.94 | 3.35 | 2.8 | 604.44 | 604.44 | 117.14 | 3.35 | 722.94 | 722.94 | -118.5 | 587.64 | 16.8
1024 | 16.4.1.0.15. | GOINFRA | 85035 | TAMPÃO CEGO COM CORRENTE 2.1/2" | UN | 1 | 1 | 129.95 | 108.65 | 5.61 | 4.69 | 113.34 | 113.34 | 129.95 | 5.61 | 135.56 | 135.56 | -22.22 | 108.65 | 4.69
1025 | 16.4.1.0.16. | GOINFRA | 85037 | TANQUE DE PRESSÃO DE 10 L | UN | 1 | 1 | 240.09 | 200.73 | 24.29 | 20.3 | 221.03 | 221.03 | 240.09 | 24.29 | 264.38 | 264.38 | -43.35 | 200.73 | 20.3
1026 | 16.4.1.0.17. | GOINFRA | 85039 | PRESSOSTATO 50 A 80 PSI | UN | 1 | 1 | 93.57 | 78.23 | 24.29 | 20.3 | 98.53 | 98.53 | 93.57 | 24.29 | 117.86 | 117.86 | -19.33 | 78.23 | 20.3
1027 | 16.4.1.0.18. | GOINFRA | 85041 | MANOMETRO - 0 A 10 KG/CM2 | UN | 1 | 1 | 157.78 | 131.91 | 24.29 | 20.3 | 152.21 | 152.21 | 157.78 | 24.29 | 182.07 | 182.07 | -29.86 | 131.91 | 20.3
1028 | 16.4.1.0.19. | GOINFRA | 85047 | NIPLE DUPLO FERRO GALVANIZADO 2.1/2" | UN | 7 | 7 | 41.71 | 34.87 | 14.94 | 12.49 | 331.52 | 331.52 | 41.71 | 14.94 | 396.55 | 396.55 | -65.03 | 244.09 | 87.43
1029 | 16.4.1.0.20. | SINAPI | 92377 | NIPLE, EM FERRO GALVANIZADO, DN 65 (2 1/2"), CONEXÃO ROSQUEADA, INSTALADO EM REDE DE ALIMENTAÇÃO PARA HIDRANTE - FORNECIMENTO E INSTALAÇÃO. AF_10/2020 | UN | 6 | 6 | 67.21 | 56.19 | 27.41 | 22.91 | 474.6 | 474.6 | 67.21 | 27.41 | 567.72 | 567.72 | -93.12 | 337.14 | 137.46
1030 | 16.4.1.0.21. | GOINFRA | 85077 | VÁLVULA DE RETENÇÃO HORIZONTAL 2.1/2" | UN | 2 | 2 | 441.47 | 369.11 | 42.97 | 35.92 | 810.06 | 810.06 | 441.47 | 42.97 | 968.88 | 968.88 | -158.82 | 738.22 | 71.84
1031 | 16.4.1.0.22. | COMPOSIÇÃO | COMP 017_SEE | REDUCAO GIRATÓRIA TIPO STORZ LATAO P/ INST. PREDIAL COMBATE A INCENDIO ENGATE RAPIDO 2.1/2" X 1.1/2" (GOINFRA + SINAPI) | UN | 6 | 6 | 214.28 | 179.15 | 5.98 | 4.99 | 1104.84 | 1104.84 | 214.28 | 5.98 | 1321.56 | 1321.56 | -216.72 | 1074.9 | 29.94
1032 | 16.4.1.0.23. | COMPOSIÇÃO | COMP 018_SEE | CHAVE DUPLA P/ CONEXÕES TIPO STORZ EM LATÃO ENGATE RÁPIDO 1 1/2" X 2 1/2" (GOINFRA + SINAPI) | UN | 6 | 6 | 28.57 | 23.88 | 3.35 | 2.8 | 160.08 | 160.08 | 28.57 | 3.35 | 191.52 | 191.52 | -31.44 | 143.28 | 16.8
1033 | 16.4.1.0.24. | COMPOSIÇÃO | COMP 087_SEE | REGISTRO DE GAVETA COM HASTE ASCENDENTE DE BRONZE 2 1/2" (GOINFRA + COT) | UN | 1 | 1 | 232.94 | 194.76 | 42.97 | 35.92 | 230.68 | 230.68 | 232.94 | 42.97 | 275.91 | 275.91 | -45.23 | 194.76 | 35.92
1034 | 16.4.1.0.25. | GOINFRA | 85056 | TÊ DE FERRO GALVANIZADO 90º X 2 1/2" | UN | 9 | 9 | 87.21 | 72.91 | 34.75 | 29.05 | 917.64 | 917.64 | 87.21 | 34.75 | 1097.64 | 1097.64 | -180 | 656.19 | 261.45
1035 | 16.4.1.0.26. | COMPOSIÇÃO | COMP 077_SEE | UNIAO FERRO GALV C/ASSENTO CONICO BRONZE 2 1/2" (GOINFRA + SINAPI) | UN | 4 | 4 | 283.46 | 237 | 14.94 | 12.49 | 997.96 | 997.96 | 283.46 | 14.94 | 1193.6 | 1193.6 | -195.64 | 948 | 49.96
1036 | 16.4.1.0.27. | COMPOSIÇÃO | COMP 129_SEE | TAMPÃO FOFO 40X40CM C/INSCRIÇÃO (GOINFRA + SINAPI) | UN | 1 | 1 | 230.37 | 192.61 | 3.35 | 2.8 | 195.41 | 195.41 | 230.37 | 3.35 | 233.72 | 233.72 | -38.31 | 192.61 | 2.8
1037 | 16.4.1.0.28. | COMPOSIÇÃO | COMP 186_SEE | BOTOEIRA BOMBA DE INCÊNDIO COM MARTELO CONVENCIONAL / ANALÓGICA - FORNECIMENTO E INSTALAÇÃO (GOINFRA + ORSE) | UN | 4 | 4 | 115.94 | 96.93 | 37.36 | 31.23 | 512.64 | 512.64 | 115.94 | 37.36 | 613.2 | 613.2 | -100.56 | 387.72 | 124.92
1038 | 16.4.1.0.29. | COMPOSIÇÃO | COMP 188_SEE | ACIONADOR MANUAL DE ALARME CONVENCIONAL, TIPO "APERTE AQUI" - FORNECIMENTO E INSTALAÇÃO (GOINFRA + ORSE) | UN | 7 | 7 | 49.14 | 41.08 | 29.89 | 24.99 | 462.49 | 462.49 | 49.14 | 29.89 | 553.21 | 553.21 | -90.72 | 287.56 | 174.93
1039 | 16.4.1.0.30. | COMPOSIÇÃO | COMP 190_SEE | CENTRAL DE ALARME E DETECÇÃO DE INCENDIO, COM 01 BATERIA, CAPACIDADE: 2 BATERIAS, 8 LAÇOS (20 DISPOSITIVOS CADA), COM 2 LINHAS - FORNECIMENTO E INSTALAÇÃO (GOINFRA + ORSE) | UN | 1 | 1 | 563.84 | 471.42 | 298.88 | 249.89 | 721.31 | 721.31 | 563.84 | 298.88 | 862.72 | 862.72 | -141.41 | 471.42 | 249.89
1040 | 16.4.1.0.31. | SINAPI | 97599 | LUMINÁRIA DE EMERGÊNCIA, COM 30 LÂMPADAS LED DE 2 W, SEM REATOR - FORNECIMENTO E INSTALAÇÃO. AF_02/2020 | UN | 39 | 39 | 19.12 | 15.98 | 5.24 | 4.38 | 794.04 | 794.04 | 19.12 | 5.24 | 950.04 | 950.04 | -156 | 623.22 | 170.82
1041 | 16.4.1.0.32. | GOINFRA | 72338 | SIRENE METALICA ALCANCE 500 M | UN | 2 | 2 | 1555.15 | 1300.26 | 22.42 | 18.74 | 2638 | 2638 | 1555.15 | 22.42 | 3155.14 | 3155.14 | -517.14 | 2600.52 | 37.48
1042 | 16.4.1.0.33. | COMPOSIÇÃO | COMP 024_SEE | SINALIZADOR FOTOLUMINESCENTE PARA EXTINTOR (GOINFRA + SINAPI) | UN | 15 | 15 | 30.55 | 25.54 | 1.2 | 1 | 398.1 | 398.1 | 30.55 | 1.2 | 476.25 | 476.25 | -78.15 | 383.1 | 15
1043 | 16.4.1.0.34. | COMPOSIÇÃO | COMP 025_SEE | SINALIZADOR FOTOLUMINESCENTE DE EMERGÊNCIA (GOINFRA + SINAPI) | UN | 30 | 30 | 30.55 | 25.54 | 1.2 | 1 | 796.2 | 796.2 | 30.55 | 1.2 | 952.5 | 952.5 | -156.3 | 766.2 | 30
1044 | 16.4.1.0.35. | COMPOSIÇÃO | COMP 235_SEE | PLACA DE SINALIZAÇÃO EM PVC COD 01 - (300X300) PROIBIDO FUMAR (GOINFRA + SINAPI) | UN | 1 | 1 | 30.55 | 25.54 | 1.2 | 1 | 26.54 | 26.54 | 30.55 | 1.2 | 31.75 | 31.75 | -5.21 | 25.54 | 1
1045 | 16.4.1.0.36. | COMPOSIÇÃO | COMP 236_SEE | PLACA DE SINALIZAÇÃO EM PVC COD 06 - (300X300) PERIGO INFLAMÁVEL (GOINFRA + SINAPI) | UN | 1 | 1 | 30.55 | 25.54 | 1.2 | 1 | 26.54 | 26.54 | 30.55 | 1.2 | 31.75 | 31.75 | -5.21 | 25.54 | 1
1046 | 16.4.1.0.37. | COMPOSIÇÃO | COMP 411_SEE | PLACA DE SINALIZAÇÃO EM PVC COD 13 - (316X158) SAÍDA DE EMERGÊNCIA (GOINFRA + SINAPI) | UN | 4 | 4 | 37.34 | 31.21 | 1.2 | 1 | 128.84 | 128.84 | 37.34 | 1.2 | 154.16 | 154.16 | -25.32 | 124.84 | 4
1047 | 16.4.1.0.38. | COMPOSIÇÃO | COMP 412_SEE | PLACA DE SINALIZAÇÃO EM PVC COD 17 - (316X158) MENSAGEM "SAÍDA" (GOINFRA + SINAPI) | UN | 4 | 4 | 37.34 | 31.21 | 1.2 | 1 | 128.84 | 128.84 | 37.34 | 1.2 | 154.16 | 154.16 | -25.32 | 124.84 | 4
1048 | 16.4.1.0.39. | COMPOSIÇÃO | COMP 041_SEE | CASA DE BOMBAS - EXCLUSO INSTALAÇÕES ELÉTRICAS, HIDROSANITÁRIAS E ESPECIAIS (GOINFRA + SINAPI) | UN | 1 | 1 | 0 | 0 | 7508.36 | 6277.73 | 6277.73 | 6277.73 | 0 | 7508.36 | 7508.36 | 7508.36 | -1230.63 | 0 | 6277.73
1049 | 17 |  |  | INSTALAÇÕES HIDROSSANITÁRIAS - GERAIS | UN | 1 | [5 empty] | 177946.36 | 177946.36 |  |  | 212859.82 | 212859.82 | -34913.46 | 0 | 0
1050 | 17.1. |  |  | SERVIÇOS PRELIMINARES | [7 empty] | 643.05 | 643.05 |  |  | 769.16 | 769.16 | -126.11 | 0 | 0
1051 | 17.1.0.0.1. | GOINFRA | 20121 | DEMOLIÇÃO MANUAL EM CONCRETO SIMPLES COM TRANSPORTE ATÉ CAÇAMBA E CARGA | M3 | 4.75 | 4.75 | 0 | 0 | 161.93 | 135.38 | 643.05 | 643.05 | 0 | 161.93 | 769.16 | 769.16 | -126.11 | 0 | 643.05
1052 | 17.2. |  |  | TRANSPORTES | [7 empty] | 174.42 | 174.42 |  |  | 208.66 | 208.66 | -34.24 | 0 | 0
1053 | 17.2.0.0.1. | GOINFRA | 30101 | TRANSPORTE DE ENTULHO EM CAMINHÃO INCLUSO A CARGA MANUAL | M3 | 4.75 | 4.75 | 34.33 | 28.7 | 9.6 | 8.02 | 174.42 | 174.42 | 34.33 | 9.6 | 208.66 | 208.66 | -34.24 | 136.32 | 38.09
1054 | 17.3. |  |  | SERVIÇO EM TERRA | [7 empty] | 5946.25 | 5946.25 |  |  | 7113.75 | 7113.75 | -1167.5 | 0 | 0
1055 | 17.3.0.0.1. | GOINFRA | 40101 | ESCAVACAO MANUAL DE VALAS < 1 MTS. (OBRAS CIVIS) | M3 | 125 | 125 | 0 | 0 | 34.23 | 28.61 | 3576.25 | 3576.25 | 0 | 34.23 | 4278.75 | 4278.75 | -702.5 | 0 | 3576.25
1056 | 17.3.0.0.2. | GOINFRA | 40902 | REATERRO COM APILOAMENTO | M3 | 125 | 125 | 0 | 0 | 22.68 | 18.96 | 2370 | 2370 | 0 | 22.68 | 2835 | 2835 | -465 | 0 | 2370
1057 | 17.4. |  |  | INSTALAÇÕES HIDROSSANITÁRIAS | [7 empty] | 171182.64 | 171182.64 |  |  | 204768.25 | 204768.25 | -33585.61 | 0 | 0
1058 | 17.4.1. |  |  | PEÇAS E ACESSÓRIOS | [7 empty] | 45386.71 | 45386.71 |  |  | 54288.77 | 54288.77 | -8902.06 | 0 | 0
1059 | 17.4.1.1. |  |  | VASO SANITÁRIO E ACESSÓRIOS | [7 empty] | 28151.56 | 28151.56 |  |  | 33672.68 | 33672.68 | -5521.12 | 0 | 0
1060 | 17.4.1.1.1. | GOINFRA | 80510 | ANEL DE VEDAÇÃO PARA VASO SANITÁRIO | UN | 32 | 32 | 12.8 | 10.7 | 5.61 | 4.69 | 492.48 | 492.48 | 12.8 | 5.61 | 589.12 | 589.12 | -96.64 | 342.4 | 150.08
1061 | 17.4.1.1.2. | GOINFRA | 80502 | VASO SANITÁRIO CONVENCIONAL (1ª LINHA) | UN | 28 | 28 | 252.47 | 211.09 | 70.61 | 59.03 | 7563.36 | 7563.36 | 252.47 | 70.61 | 9046.24 | 9046.24 | -1482.88 | 5910.52 | 1652.84
1062 | 17.4.1.1.3. | GOINFRA | 80503 | VASO SANITÁRIO PARA PcD SEM ABERTURA FRONTAL (1ª LINHA) | UN | 4 | 4 | 743.3 | 621.47 | 70.61 | 59.03 | 2722 | 2722 | 743.3 | 70.61 | 3255.64 | 3255.64 | -533.64 | 2485.88 | 236.12
1063 | 17.4.1.1.4. | GOINFRA | 80517 | VÁLVULA DE DESCARGA DUPLO ACIONAMENTO COM ACABAMENTO CROMADO ANTIVANDALISMO | UN | 28 | 28 | 299.65 | 250.53 | 60.82 | 50.85 | 8438.64 | 8438.64 | 299.65 | 60.82 | 10093.16 | 10093.16 | -1654.52 | 7014.84 | 1423.8
1064 | 17.4.1.1.5. | GOINFRA | 80519 | VÁLVULA DE DESCARGA PARA PcD COM ACABAMENTO CROMADO ANTIVANDALISMO | UN | 4 | 4 | 392.35 | 328.04 | 60.82 | 50.85 | 1515.56 | 1515.56 | 392.35 | 60.82 | 1812.68 | 1812.68 | -297.12 | 1312.16 | 203.4
1065 | 17.4.1.1.6. | GOINFRA | 80514 | TUBO DE LIGACAO PVC CROMADO 1.1/2" / ESPUDE - (ENTRADA) | UN | 32 | 32 | 40.59 | 33.93 | 5.23 | 4.37 | 1225.6 | 1225.6 | 40.59 | 5.23 | 1466.24 | 1466.24 | -240.64 | 1085.76 | 139.84
1066 | 17.4.1.1.7. | GOINFRA | 80513 | TUBO PARA VÁLVULA DE DESCARGA ( CURTO 1.1/4" ) | UN | 32 | 32 | 11.64 | 9.73 | 11.96 | 9.99 | 631.04 | 631.04 | 11.64 | 11.96 | 755.2 | 755.2 | -124.16 | 311.36 | 319.68
1067 | 17.4.1.1.8. | GOINFRA | 80520 | CONJUNTO DE FIXACAO P/VASO SANITARIO (PAR) | CJ | 32 | 32 | 5.27 | 4.4 | 7.47 | 6.24 | 340.48 | 340.48 | 5.27 | 7.47 | 407.68 | 407.68 | -67.2 | 140.8 | 199.68
1068 | 17.4.1.1.9. | GOINFRA | 80526 | ASSENTO EM POLIPROPILENO COM SISTEMA DE FECHAMENTO SUAVE PARA VASO SANITÁRIO | UN | 32 | 32 | 157.3 | 131.51 | 5.61 | 4.69 | 4358.4 | 4358.4 | 157.3 | 5.61 | 5213.12 | 5213.12 | -854.72 | 4208.32 | 150.08
1069 | 17.4.1.1.10. | SINAPI | 95544 | PAPELEIRA DE PAREDE EM METAL CROMADO SEM TAMPA, INCLUSO FIXAÇÃO. AF_01/2020 | UN | 32 | 32 | 23.82 | 19.91 | 8.48 | 7.09 | 864 | 864 | 23.82 | 8.48 | 1033.6 | 1033.6 | -169.6 | 637.12 | 226.88
1070 | 17.4.1.2. |  |  | LAVATÓRIO E ACESSÓRIOS | [7 empty] | 11268.44 | 11268.44 |  |  | 13479.04 | 13479.04 | -2210.6 | 0 | 0
1071 | 17.4.1.2.1. | GOINFRA | 80587 | CUBA DE LOUÇA DE EMBUTIR REDONDA | UN | 26 | 26 | 84.98 | 71.05 | 14.57 | 12.18 | 2163.98 | 2163.98 | 84.98 | 14.57 | 2588.3 | 2588.3 | -424.32 | 1847.3 | 316.68
1072 | 17.4.1.2.2. | GOINFRA | 80543 | LAVATÓRIO DE CANTO SEM COLUNA | UN | 4 | 4 | 181.02 | 151.35 | 61.27 | 51.22 | 810.28 | 810.28 | 181.02 | 61.27 | 969.16 | 969.16 | -158.88 | 605.4 | 204.88
1073 | 17.4.1.2.3. | GOINFRA | 80550 | FIXACAO P/LAVATORIO (PAR) | PAR | 4 | 4 | 4.27 | 3.57 | 5.61 | 4.69 | 33.04 | 33.04 | 4.27 | 5.61 | 39.52 | 39.52 | -6.48 | 14.28 | 18.76
1074 | 17.4.1.2.4. | GOINFRA | 80556 | LIGAÇÃO FLEXÍVEL PVC DIAM.1/2" (ENGATE) | UN | 30 | 30 | 3.39 | 2.83 | 9.35 | 7.81 | 319.2 | 319.2 | 3.39 | 9.35 | 382.2 | 382.2 | -63 | 84.9 | 234.3
1075 | 17.4.1.2.5. | SINAPI | 86883 | SIFÃO DO TIPO FLEXÍVEL EM PVC 1 X 1.1/2 - FORNECIMENTO E INSTALAÇÃO. AF_01/2020 | UN | 30 | 30 | 9.68 | 8.09 | 2.26 | 1.88 | 299.1 | 299.1 | 9.68 | 2.26 | 358.2 | 358.2 | -59.1 | 242.7 | 56.4
1076 | 17.4.1.2.6. | GOINFRA | 80572 | TORNEIRA DE MESA COM FECHAMENTO AUTOMÁTICO TEMPORIZADO PARA LAVATÓRIO DIÂMETRO DE 1/2" | UN | 26 | 26 | 123.08 | 102.9 | 7.47 | 6.24 | 2837.64 | 2837.64 | 123.08 | 7.47 | 3394.3 | 3394.3 | -556.66 | 2675.4 | 162.24
1077 | 17.4.1.2.7. | GOINFRA | 80573 | TORNEIRA DE MESA PARA PcD COM FECHAMENTO AUTOMÁTICO TEMPORIZADO PARA LAVATÓRIO DIÂMETRO DE 1/2" | UN | 4 | 4 | 770.57 | 644.27 | 7.47 | 6.24 | 2602.04 | 2602.04 | 770.57 | 7.47 | 3112.16 | 3112.16 | -510.12 | 2577.08 | 24.96
1078 | 17.4.1.2.8. | GOINFRA | 80580 | VALVULA PARA LAVATORIO OU BEBEDOURO METALICO DIAMETRO 1" | UN | 30 | 30 | 74.66 | 62.42 | 5.61 | 4.69 | 2013.3 | 2013.3 | 74.66 | 5.61 | 2408.1 | 2408.1 | -394.8 | 1872.6 | 140.7
1079 | 17.4.1.2.9. | COMPOSIÇÃO | COMP 427_SEE | DUCHA HIGIENICA PLASTICA COM REGISTRO METALICO 1/2 " (GOINFRA + SINAPI) | UN | 2 | 2 | 106.08 | 88.69 | 7.47 | 6.24 | 189.86 | 189.86 | 106.08 | 7.47 | 227.1 | 227.1 | -37.24 | 177.38 | 12.48
1080 | 17.4.1.3. |  |  | PIA E ACESSÓRIOS | [7 empty] | 1108.8 | 1108.8 |  |  | 1326.3 | 1326.3 | -217.5 | 0 | 0
1081 | 17.4.1.3.1. | GOINFRA | 80688 | CUBA INOX 46X30X15CM E=0,6MM-AÇO 304 (CUBA Nº 1) | UN | 3 | 3 | 164.9 | 137.87 | 14.57 | 12.18 | 450.15 | 450.15 | 164.9 | 14.57 | 538.41 | 538.41 | -88.26 | 413.61 | 36.54
1082 | 17.4.1.3.2. | SINAPI | 86909 | TORNEIRA CROMADA TUBO MÓVEL, DE MESA, 1/2 OU 3/4, PARA PIA DE COZINHA, PADRÃO ALTO - FORNECIMENTO E INSTALAÇÃO. AF_01/2020 | UN | 3 | 3 | 146.09 | 122.14 | 4.45 | 3.72 | 377.58 | 377.58 | 146.09 | 4.45 | 451.62 | 451.62 | -74.04 | 366.42 | 11.16
1083 | 17.4.1.3.3. | GOINFRA | 80556 | LIGAÇÃO FLEXÍVEL PVC DIAM.1/2" (ENGATE) | UN | 3 | 3 | 3.39 | 2.83 | 9.35 | 7.81 | 31.92 | 31.92 | 3.39 | 9.35 | 38.22 | 38.22 | -6.3 | 8.49 | 23.43
1084 | 17.4.1.3.4. | GOINFRA | 80671 | SIFAO PARA PIA 1.1/2" X 2" PVC | UN | 3 | 3 | 14.03 | 11.73 | 13.45 | 11.24 | 68.91 | 68.91 | 14.03 | 13.45 | 82.44 | 82.44 | -13.53 | 35.19 | 33.72
1085 | 17.4.1.3.5. | GOINFRA | 80680 | VALVULA PARA PIA TIPO AMERICANA DIAMETRO 3.1/2" (METALICA) | UN | 3 | 3 | 63.65 | 53.21 | 8.22 | 6.87 | 180.24 | 180.24 | 63.65 | 8.22 | 215.61 | 215.61 | -35.37 | 159.63 | 20.61
1086 | 17.4.1.4. |  |  | TANQUES / TORNEIRAS | [7 empty] | 1016.79 | 1016.79 |  |  | 1216.33 | 1216.33 | -199.54 | 0 | 0
1087 | 17.4.1.4.1. | GOINFRA | 80802 | TANQUE MARMORE/GRANITO SINTÉTICO C/DUAS CUBAS E 1 BATEDOR | UN | 1 | 1 | 408.78 | 341.78 | 56.04 | 46.85 | 388.63 | 388.63 | 408.78 | 56.04 | 464.82 | 464.82 | -76.19 | 341.78 | 46.85
1088 | 17.4.1.4.2. | SINAPI | 86913 | TORNEIRA CROMADA 1/2 OU 3/4 PARA TANQUE, PADRÃO POPULAR - FORNECIMENTO E INSTALAÇÃO. AF_01/2020 | UN | 3 | 3 | 59.16 | 49.46 | 4.08 | 3.41 | 158.61 | 158.61 | 59.16 | 4.08 | 189.72 | 189.72 | -31.11 | 148.38 | 10.23
1089 | 17.4.1.4.3. | GOINFRA | 80811 | TORNEIRA DE JARDIM COM BICO PARA MANGUEIRA DIÂMETRO DE 1/2" E 3/4" | UN | 7 | 7 | 47.47 | 39.68 | 7.47 | 6.24 | 321.44 | 321.44 | 47.47 | 7.47 | 384.58 | 384.58 | -63.14 | 277.76 | 43.68
1090 | 17.4.1.4.4. | GOINFRA | 80820 | SIFAO PARA TANQUE 1" X 1.1/2" - PVC | UN | 3 | 3 | 16.01 | 13.38 | 13.45 | 11.24 | 73.86 | 73.86 | 16.01 | 13.45 | 88.38 | 88.38 | -14.52 | 40.14 | 33.72
1091 | 17.4.1.4.5. | GOINFRA | 80830 | VÁLVULA PARA TANQUE METÁLICA DIAM. 1" SEM LADRAO | UN | 3 | 3 | 24 | 20.06 | 5.61 | 4.69 | 74.25 | 74.25 | 24 | 5.61 | 88.83 | 88.83 | -14.58 | 60.18 | 14.07
1092 | 17.4.1.5. |  |  | REGISTROS | [7 empty] | 3841.12 | 3841.12 |  |  | 4594.42 | 4594.42 | -753.3 | 0 | 0
1093 | 17.4.1.5.1. | GOINFRA | 80927 | REGISTRO DE GAVETA C/CANOPLA DIAMETRO 1" | UN | 9 | 9 | 114.78 | 95.96 | 22.79 | 19.05 | 1035.09 | 1035.09 | 114.78 | 22.79 | 1238.13 | 1238.13 | -203.04 | 863.64 | 171.45
1094 | 17.4.1.5.2. | GOINFRA | 80929 | REGISTRO DE GAVETA C/CANOPLA DIAMETRO 1.1/2" | UN | 6 | 6 | 171.03 | 142.99 | 35.5 | 29.68 | 1036.02 | 1036.02 | 171.03 | 35.5 | 1239.18 | 1239.18 | -203.16 | 857.94 | 178.08
1095 | 17.4.1.5.3. | GOINFRA | 80926 | REGISTRO DE GAVETA C/CANOPLA DIAMETRO 3/4" | UN | 1 | 1 | 83.65 | 69.93 | 22.79 | 19.05 | 88.98 | 88.98 | 83.65 | 22.79 | 106.44 | 106.44 | -17.46 | 69.93 | 19.05
1096 | 17.4.1.5.4. | GOINFRA | 80980 | REGISTRO DE ESFERA DIAMETRO 2" | UN | 5 | 5 | 218.31 | 182.52 | 31.76 | 26.55 | 1045.35 | 1045.35 | 218.31 | 31.76 | 1250.35 | 1250.35 | -205 | 912.6 | 132.75
1097 | 17.4.1.5.5. | GOINFRA | 80911 | REGISTRO DE GAVETA BRUTO DIAMETRO 3" | UN | 2 | 2 | 337.19 | 281.92 | 42.97 | 35.92 | 635.68 | 635.68 | 337.19 | 42.97 | 760.32 | 760.32 | -124.64 | 563.84 | 71.84
1098 | 17.4.2. |  |  | ÁGUA FRIA | [7 empty] | 29335.18 | 29335.18 |  |  | 35093.38 | 35093.38 | -5758.2 | 0 | 0
1099 | 17.4.2.1. |  |  | TUBOS DE PVC SOLDÁVEL | [7 empty] | 18084.25 | 18084.25 |  |  | 21632.8 | 21632.8 | -3548.55 | 0 | 0
1100 | 17.4.2.1.1. | GOINFRA | 81003 | TUBO SOLDAVEL PVC MARROM DIAM. 25 MM | M | 70 | 70 | 4.17 | 3.48 | 4.49 | 3.75 | 506.1 | 506.1 | 4.17 | 4.49 | 606.2 | 606.2 | -100.1 | 243.6 | 262.5
1101 | 17.4.2.1.2. | SINAPI | 89447 | TUBO, PVC, SOLDÁVEL, DN 32MM, INSTALADO EM PRUMADA DE ÁGUA - FORNECIMENTO E INSTALAÇÃO. AF_06/2022 | M | 50 | 50 | 12.14 | 10.15 | 0.85 | 0.71 | 543 | 543 | 12.14 | 0.85 | 649.5 | 649.5 | -106.5 | 507.5 | 35.5
1102 | 17.4.2.1.3. | SINAPI | 89449 | TUBO, PVC, SOLDÁVEL, DN 50MM, INSTALADO EM PRUMADA DE ÁGUA - FORNECIMENTO E INSTALAÇÃO. AF_06/2022 | M | 80 | 80 | 20.83 | 17.41 | 1.25 | 1.04 | 1476 | 1476 | 20.83 | 1.25 | 1766.4 | 1766.4 | -290.4 | 1392.8 | 83.2
1103 | 17.4.2.1.4. | GOINFRA | 81007 | TUBO SOLDAVEL PVC MARROM DIAM. 60 MM | M | 65 | 65 | 24.86 | 20.78 | 11.09 | 9.27 | 1953.25 | 1953.25 | 24.86 | 11.09 | 2336.75 | 2336.75 | -383.5 | 1350.7 | 602.55
1104 | 17.4.2.1.5. | GOINFRA | 81009 | TUBO SOLDAVEL PVC MARROM DIAM. 85 MM | M | 231 | 231 | 52.71 | 44.07 | 17.74 | 14.83 | 13605.9 | 13605.9 | 52.71 | 17.74 | 16273.95 | 16273.95 | -2668.05 | 10180.17 | 3425.73
1105 | 17.4.2.2. |  |  | ADAPTADORES DE PVC SOLDÁVEL | [7 empty] | 3286.6 | 3286.6 |  |  | 3931.64 | 3931.64 | -645.04 | 0 | 0
1106 | 17.4.2.2.1. | GOINFRA | 81041 | ADAPTADOR PVC SOLDÁVEL LONGO COM FLANGES LIVRES PARA CAIXA D'ÁGUA 25X3/4" | UN | 2 | 2 | 16.05 | 13.41 | 3.37 | 2.81 | 32.44 | 32.44 | 16.05 | 3.37 | 38.84 | 38.84 | -6.4 | 26.82 | 5.62
1107 | 17.4.2.2.2. | SINAPI | 94790 | ADAPTADOR COM FLANGES LIVRES, PVC, SOLDÁVEL LONGO, DN 85 MM X 3 , INSTALADO EM RESERVAÇÃO DE ÁGUA DE EDIFICAÇÃO QUE POSSUA RESERVATÓRIO DE FIBRA/FIBROCIMENTO FORNECIMENTO E INSTALAÇÃO. AF_06/2016 | UN | 2 | 2 | 374.61 | 313.21 | 11.45 | 9.57 | 645.56 | 645.56 | 374.61 | 11.45 | 772.12 | 772.12 | -126.56 | 626.42 | 19.14
1108 | 17.4.2.2.3. | GOINFRA | 81042 | ADAPTADOR PVC SOLDÁVEL LONGO COM FLANGES LIVRES PARA CAIXA D'ÁGUA 32X1" | UN | 16 | 16 | 20.65 | 17.26 | 3.37 | 2.81 | 321.12 | 321.12 | 20.65 | 3.37 | 384.32 | 384.32 | -63.2 | 276.16 | 44.96
1109 | 17.4.2.2.4. | GOINFRA | 81043 | ADAPTADOR PVC SOLDÁVEL LONGO COM FLANGES LIVRES PARA CAIXA D'ÁGUA 50X1.1/2 | UN | 44 | 44 | 49.47 | 41.36 | 5.23 | 4.37 | 2012.12 | 2012.12 | 49.47 | 5.23 | 2406.8 | 2406.8 | -394.68 | 1819.84 | 192.28
1110 | 17.4.2.2.5. | GOINFRA | 81066 | ADAPTADOR SOLDÁVEL CURTO C/ BOLSA E ROSCA PARA REGISTRO 25X3/4" | UN | 2 | 2 | 1.02 | 0.85 | 3.37 | 2.81 | 7.32 | 7.32 | 1.02 | 3.37 | 8.78 | 8.78 | -1.46 | 1.7 | 5.62
1111 | 17.4.2.2.6. | GOINFRA | 81070 | ADAPTADOR SOLDÁVEL CURTO C/ BOLSA E ROSCA PARA REGISTRO 60X2" | UN | 10 | 10 | 13.18 | 11.01 | 5.23 | 4.37 | 153.8 | 153.8 | 13.18 | 5.23 | 184.1 | 184.1 | -30.3 | 110.1 | 43.7
1112 | 17.4.2.2.7. | GOINFRA | 81072 | ADAPTADOR SOLDAVEL CURTO C/ BOLSA E ROSCA PARA REGISTRO 85 X 3" | UN | 4 | 4 | 27.25 | 22.78 | 6.92 | 5.78 | 114.24 | 114.24 | 27.25 | 6.92 | 136.68 | 136.68 | -22.44 | 91.12 | 23.12
1113 | 17.4.2.3. |  |  | LUVAS DE PVC | [7 empty] | 152.12 | 152.12 |  |  | 182 | 182 | -29.88 | 0 | 0
1114 | 17.4.2.3.1. | GOINFRA | 81108 | LUVA SOLDAVEL DIAMETRO 85 mm | UN | 4 | 4 | 38.58 | 32.25 | 6.92 | 5.78 | 152.12 | 152.12 | 38.58 | 6.92 | 182 | 182 | -29.88 | 129 | 23.12
1115 | 17.4.2.4. |  |  | BUCHAS | [7 empty] | 949.98 | 949.98 |  |  | 1136.81 | 1136.81 | -186.83 | 0 | 0
1116 | 17.4.2.4.1. | SINAPI | 96662 | BUCHA DE REDUÇÃO, PPR, 32 X 25, CLASSE PN 25, INSTALADO EM RAMAL DE DISTRIBUIÇÃO DE ÁGUA FORNECIMENTO E INSTALAÇÃO. AF_08/2022 | UN | 4 | 4 | 5.46 | 4.56 | 3.21 | 2.68 | 28.96 | 28.96 | 5.46 | 3.21 | 34.68 | 34.68 | -5.72 | 18.24 | 10.72
1117 | 17.4.2.4.2. | SINAPI | 89605 | LUVA DE REDUÇÃO, PVC, SOLDÁVEL, DN 60MM X 50MM, INSTALADO EM PRUMADA DE ÁGUA - FORNECIMENTO E INSTALAÇÃO. AF_06/2022 | UN | 17 | 17 | 19.61 | 16.39 | 3.43 | 2.86 | 327.25 | 327.25 | 19.61 | 3.43 | 391.68 | 391.68 | -64.43 | 278.63 | 48.62
1118 | 17.4.2.4.3. | SINAPI | 89579 | LUVA DE REDUÇÃO, PVC, SOLDÁVEL, DN 50MM X 25MM, INSTALADO EM PRUMADA DE ÁGUA FORNECIMENTO E INSTALAÇÃO. AF_06/2022 | UN | 2 | 2 | 10.48 | 8.76 | 2.44 | 2.04 | 21.6 | 21.6 | 10.48 | 2.44 | 25.84 | 25.84 | -4.24 | 17.52 | 4.08
1119 | 17.4.2.4.4. | GOINFRA | 81180 | BUCHA DE REDUCAO SOLDAVEL LONGA 50 X 32 mm | UN | 5 | 5 | 6.09 | 5.09 | 5.23 | 4.37 | 47.3 | 47.3 | 6.09 | 5.23 | 56.6 | 56.6 | -9.3 | 25.45 | 21.85
1120 | 17.4.2.4.5. | GOINFRA | 81182 | BUCHA DE REDUCAO SOLDAVEL LONGA 60 X 32 mm | UN | 4 | 4 | 10.63 | 8.88 | 5.23 | 4.37 | 53 | 53 | 10.63 | 5.23 | 63.44 | 63.44 | -10.44 | 35.52 | 17.48
1121 | 17.4.2.4.6. | GOINFRA | 81184 | BUCHA DE REDUCAO SOLDAVEL LONGA 60 X 50 mm | UN | 9 | 9 | 14.75 | 12.33 | 5.23 | 4.37 | 150.3 | 150.3 | 14.75 | 5.23 | 179.82 | 179.82 | -29.52 | 110.97 | 39.33
1122 | 17.4.2.4.7. | GOINFRA | 81185 | BUCHA DE REDUÇÃO SOLDÁVEL LONGA 75 X 50 MM | UN | 1 | 1 | 18.82 | 15.73 | 6.92 | 5.78 | 21.51 | 21.51 | 18.82 | 6.92 | 25.74 | 25.74 | -4.23 | 15.73 | 5.78
1123 | 17.4.2.4.8. | COMPOSIÇÃO | COMP 057_SEE | BUCHA DE REDUCAO SOLDAVEL LONGA 85 X 60 mm (GOINFRA + SINAPI) | UN | 9 | 9 | 32.97 | 27.56 | 6.92 | 5.78 | 300.06 | 300.06 | 32.97 | 6.92 | 359.01 | 359.01 | -58.95 | 248.04 | 52.02
1124 | 17.4.2.5. |  |  | CAP | [7 empty] | 156.52 | 156.52 |  |  | 187.49 | 187.49 | -30.97 | 0 | 0
1125 | 17.4.2.5.1. | GOINFRA | 81251 | CAP SOLD. DIAMETRO 25 mm | UN | 10 | 10 | 1.43 | 1.19 | 1.68 | 1.4 | 25.9 | 25.9 | 1.43 | 1.68 | 31.1 | 31.1 | -5.2 | 11.9 | 14
1126 | 17.4.2.5.2. | GOINFRA | 81252 | CAP PVC SOLDAVEL 32 mm | UN | 5 | 5 | 1.91 | 1.59 | 1.68 | 1.4 | 14.95 | 14.95 | 1.91 | 1.68 | 17.95 | 17.95 | -3 | 7.95 | 7
1127 | 17.4.2.5.3. | GOINFRA | 81254 | CAP PVC SOLDAVEL DIAMETRO 50 mm | UN | 5 | 5 | 8.61 | 7.19 | 2.61 | 2.18 | 46.85 | 46.85 | 8.61 | 2.61 | 56.1 | 56.1 | -9.25 | 35.95 | 10.9
1128 | 17.4.2.5.4. | GOINFRA | 81255 | CAP PVC SOLDAVEL DIAMETRO 60 mm | UN | 2 | 2 | 12.01 | 10.04 | 2.61 | 2.18 | 24.44 | 24.44 | 12.01 | 2.61 | 29.24 | 29.24 | -4.8 | 20.08 | 4.36
1129 | 17.4.2.5.5. | GOINFRA | 81256 | CAP PVC SOLDAVEL DIAMETRO 75 mm | UN | 2 | 2 | 23.18 | 19.38 | 3.37 | 2.81 | 44.38 | 44.38 | 23.18 | 3.37 | 53.1 | 53.1 | -8.72 | 38.76 | 5.62
1130 | 17.4.2.6. |  |  | JOELHO | [7 empty] | 430.59 | 430.59 |  |  | 515.22 | 515.22 | -84.63 | 0 | 0
1131 | 17.4.2.6.1. | GOINFRA | 81340 | JOELHO DE REDUÇÃO 90 GRAUS SOLDAVEL DIAM. 32 MM X 25 MM | UN | 8 | 8 | 4.93 | 4.12 | 6.72 | 5.61 | 77.84 | 77.84 | 4.93 | 6.72 | 93.2 | 93.2 | -15.36 | 32.96 | 44.88
1132 | 17.4.2.6.2. | GOINFRA | 81360 | JOELHO DE REDUCAO 90 GRAUS SOLDÁVEL COM BUCHA LATAO 25X1/2" | UN | 35 | 35 | 7.5 | 6.27 | 4.26 | 3.56 | 344.05 | 344.05 | 7.5 | 4.26 | 411.6 | 411.6 | -67.55 | 219.45 | 124.6
1133 | 17.4.2.6.3. | SINAPI | 94672 | JOELHO 90 GRAUS COM BUCHA DE LATÃO, PVC, SOLDÁVEL, DN 25 MM, X 3/4 INSTALADO EM RESERVAÇÃO DE ÁGUA DE EDIFICAÇÃO QUE POSSUA RESERVATÓRIO DE FIBRA/FIBROCIMENTO FORNECIMENTO E INSTALAÇÃO. AF_06/2016 | UN | 1 | 1 | 5.94 | 4.96 | 4.48 | 3.74 | 8.7 | 8.7 | 5.94 | 4.48 | 10.42 | 10.42 | -1.72 | 4.96 | 3.74
1134 | 17.4.2.7. |  |  | TÊ | [7 empty] | 2318.44 | 2318.44 |  |  | 2773.76 | 2773.76 | -455.32 | 0 | 0
1135 | 17.4.2.7.1. | SINAPI | 89617 | TE, PVC, SOLDÁVEL, DN 25MM, INSTALADO EM PRUMADA DE ÁGUA - FORNECIMENTO E INSTALAÇÃO. AF_06/2022 | UN | 1 | 1 | 4.12 | 3.44 | 3.5 | 2.92 | 6.36 | 6.36 | 4.12 | 3.5 | 7.62 | 7.62 | -1.26 | 3.44 | 2.92
1136 | 17.4.2.7.2. | GOINFRA | 81403 | TE 90 GRAUS SOLDAVEL DIAMETRO 32 MM | UN | 6 | 6 | 4.54 | 3.79 | 7.1 | 5.93 | 58.32 | 58.32 | 4.54 | 7.1 | 69.84 | 69.84 | -11.52 | 22.74 | 35.58
1137 | 17.4.2.7.3. | GOINFRA | 81405 | TE 90 GRAUS SOLDAVEL DIAMETRO 50 MM | UN | 10 | 10 | 11.38 | 9.51 | 11.21 | 9.37 | 188.8 | 188.8 | 11.38 | 11.21 | 225.9 | 225.9 | -37.1 | 95.1 | 93.7
1138 | 17.4.2.7.4. | GOINFRA | 81406 | TE 90 GRAUS SOLDAVEL DIMETRO 60 MM | UN | 20 | 20 | 29.31 | 24.5 | 11.21 | 9.37 | 677.4 | 677.4 | 29.31 | 11.21 | 810.4 | 810.4 | -133 | 490 | 187.4
1139 | 17.4.2.7.5. | GOINFRA | 81408 | TE 90 GRAUS SOLDAVEL DIAMETRO 85 MM | UN | 9 | 9 | 88.05 | 73.61 | 16.82 | 14.06 | 789.03 | 789.03 | 88.05 | 16.82 | 943.83 | 943.83 | -154.8 | 662.49 | 126.54
1140 | 17.4.2.7.6. | GOINFRA | 81421 | TE REDUCAO 90 GRAUS SOLDAVEL 32 X 25 mm | UN | 21 | 21 | 8.53 | 7.13 | 7.1 | 5.93 | 274.26 | 274.26 | 8.53 | 7.1 | 328.23 | 328.23 | -53.97 | 149.73 | 124.53
1141 | 17.4.2.7.7. | GOINFRA | 81424 | TE REDUCAO 90 GRAUS SOLDAVEL 50 X 25 mm | UN | 2 | 2 | 9.96 | 8.32 | 11.21 | 9.37 | 35.38 | 35.38 | 9.96 | 11.21 | 42.34 | 42.34 | -6.96 | 16.64 | 18.74
1142 | 17.4.2.7.8. | GOINFRA | 81425 | TE REDUCAO 90 GRAUS SOLDAVEL 50 X 32 mm | UN | 1 | 1 | 16.19 | 13.53 | 11.21 | 9.37 | 22.9 | 22.9 | 16.19 | 11.21 | 27.4 | 27.4 | -4.5 | 13.53 | 9.37
1143 | 17.4.2.7.9. | GOINFRA | 81427 | TE DE REDUCAO 90 GRAUS SOLDAVEL 75 X 50 MM | UN | 1 | 1 | 56.63 | 47.34 | 16.82 | 14.06 | 61.4 | 61.4 | 56.63 | 16.82 | 73.45 | 73.45 | -12.05 | 47.34 | 14.06
1144 | 17.4.2.7.10. | GOINFRA | 81428 | TE DE REDUCAO 90 GRAUS SOLDAVEL 85 X 60 MM | UN | 2 | 2 | 77.14 | 64.49 | 16.82 | 14.06 | 157.1 | 157.1 | 77.14 | 16.82 | 187.92 | 187.92 | -30.82 | 128.98 | 28.12
1145 | 17.4.2.7.11. | GOINFRA | 81444 | TE 90 GRAUS SOLDAVEL COM BUCHA DE LATAO NA BOLSA CENTRAL 25X25X3/4" | UN | 1 | 1 | 12.59 | 10.52 | 7.1 | 5.93 | 16.45 | 16.45 | 12.59 | 7.1 | 19.69 | 19.69 | -3.24 | 10.52 | 5.93
1146 | 17.4.2.7.12. | GOINFRA | 81445 | TE 90 GRAUS SOLDAVEL COM BUCHA DE LATÃO NA BOLSA CENTRAL 25 X 25 X 1/2" | UN | 2 | 2 | 11.47 | 9.59 | 7.1 | 5.93 | 31.04 | 31.04 | 11.47 | 7.1 | 37.14 | 37.14 | -6.1 | 19.18 | 11.86
1147 | 17.4.2.8. |  |  | UNIÃO | [7 empty] | 267.54 | 267.54 |  |  | 320 | 320 | -52.46 | 0 | 0
1148 | 17.4.2.8.1. | GOINFRA | 81466 | UNIAO SOLDAVEL DIAMETRO 60 mm | UN | 1 | 1 | 83.25 | 69.6 | 5.23 | 4.37 | 73.97 | 73.97 | 83.25 | 5.23 | 88.48 | 88.48 | -14.51 | 69.6 | 4.37
1149 | 17.4.2.8.2. | SINAPI | 89615 | UNIÃO, PVC, SOLDÁVEL, DN 85MM, INSTALADO EM PRUMADA DE ÁGUA - FORNECIMENTO E INSTALAÇÃO. AF_06/2022 | UN | 1 | 1 | 226.41 | 189.3 | 5.11 | 4.27 | 193.57 | 193.57 | 226.41 | 5.11 | 231.52 | 231.52 | -37.95 | 189.3 | 4.27
1150 | 17.4.2.9. |  |  | ADESIVOS | [7 empty] | 1320.12 | 1320.12 |  |  | 1578.96 | 1578.96 | -258.84 | 0 | 0
1151 | 17.4.2.9.1. | GOINFRA | 81501 | ADESIVO PLASTICO - FRASCO 850 G | UN | 12 | 12 | 68.81 | 57.53 | 0 | 0 | 690.36 | 690.36 | 68.81 | 0 | 825.72 | 825.72 | -135.36 | 690.36 | 0
1152 | 17.4.2.9.2. | GOINFRA | 81504 | SOLUCAO LIMPADORA 1000 CM3 | UN | 12 | 12 | 62.77 | 52.48 | 0 | 0 | 629.76 | 629.76 | 62.77 | 0 | 753.24 | 753.24 | -123.48 | 629.76 | 0
1153 | 17.4.2.10. |  |  | CURVAS | [7 empty] | 2369.02 | 2369.02 |  |  | 2834.7 | 2834.7 | -465.68 | 0 | 0
1154 | 17.4.2.10.1. | SINAPI | 89370 | CURVA 45 GRAUS, PVC, SOLDÁVEL, DN 32MM, INSTALADO EM RAMAL OU SUB-RAMAL DE ÁGUA - FORNECIMENTO E INSTALAÇÃO. AF_06/2022 | UN | 2 | 2 | 9.07 | 7.58 | 6.76 | 5.65 | 26.46 | 26.46 | 9.07 | 6.76 | 31.66 | 31.66 | -5.2 | 15.16 | 11.3
1155 | 17.4.2.10.2. | GOINFRA | 81537 | CURVA 90 GRAUS SOLDAVEL DIAMETRO 25 MM | UN | 20 | 20 | 4.29 | 3.58 | 6.72 | 5.61 | 183.8 | 183.8 | 4.29 | 6.72 | 220.2 | 220.2 | -36.4 | 71.6 | 112.2
1156 | 17.4.2.10.3. | GOINFRA | 81538 | CURVA 90 GRAUS SOLDAVEL DIAMETRO 32 MM | UN | 29 | 29 | 8.86 | 7.4 | 6.72 | 5.61 | 377.29 | 377.29 | 8.86 | 6.72 | 451.82 | 451.82 | -74.53 | 214.6 | 162.69
1157 | 17.4.2.10.4. | SINAPI | 89503 | CURVA 90 GRAUS, PVC, SOLDÁVEL, DN 50MM, INSTALADO EM PRUMADA DE ÁGUA - FORNECIMENTO E INSTALAÇÃO. AF_06/2022 | UN | 17 | 17 | 20.55 | 17.18 | 4.73 | 3.95 | 359.21 | 359.21 | 20.55 | 4.73 | 429.76 | 429.76 | -70.55 | 292.06 | 67.15
1158 | 17.4.2.10.5. | GOINFRA | 81541 | CURVA 90 GRAUS SOLDAVEL DIAMETRO 60 MM | UN | 6 | 6 | 36.6 | 30.6 | 10.46 | 8.74 | 236.04 | 236.04 | 36.6 | 10.46 | 282.36 | 282.36 | -46.32 | 183.6 | 52.44
1159 | 17.4.2.10.6. | SINAPI | 89525 | CURVA 90 GRAUS, PVC, SOLDÁVEL, DN 85MM, INSTALADO EM PRUMADA DE ÁGUA - FORNECIMENTO E INSTALAÇÃO. AF_06/2022 | UN | 14 | 14 | 93.65 | 78.3 | 7.7 | 6.43 | 1186.22 | 1186.22 | 93.65 | 7.7 | 1418.9 | 1418.9 | -232.68 | 1096.2 | 90.02
1160 | 17.4.3. |  |  | ESGOTO SANITÁRIO | [7 empty] | 43376.61 | 43376.61 |  |  | 51894.28 | 51894.28 | -8517.67 | 0 | 0
1161 | 17.4.3.1. |  |  | CORPO DE CAIXA SIFONADA / RALO | [7 empty] | 1312.83 | 1312.83 |  |  | 1570.53 | 1570.53 | -257.7 | 0 | 0
1162 | 17.4.3.1.1. | GOINFRA | 81663 | CORPO CAIXA SIFONADA DIAM. 150 X 150 X 50 | UN | 13 | 13 | 38.8 | 32.44 | 8.22 | 6.87 | 511.03 | 511.03 | 38.8 | 8.22 | 611.26 | 611.26 | -100.23 | 421.72 | 89.31
1163 | 17.4.3.1.2. | GOINFRA | 81696 | PROLONGAMENTO PARA CAIXA SIFONADA 150 MM | M | 13 | 13 | 38.35 | 32.06 | 20.92 | 17.49 | 644.15 | 644.15 | 38.35 | 20.92 | 770.51 | 770.51 | -126.36 | 416.78 | 227.37
1164 | 17.4.3.1.3. | GOINFRA | 81791 | GRELHA REDONDA BRANCA DIAM. 150 MM | UN | 13 | 13 | 6.53 | 5.45 | 2.98 | 2.49 | 103.22 | 103.22 | 6.53 | 2.98 | 123.63 | 123.63 | -20.41 | 70.85 | 32.37
1165 | 17.4.3.1.4. | GOINFRA | 81679 | CORPO RALO SIFONADO CONICO DIAM. 100 X 40 | UN | 1 | 1 | 6.52 | 5.45 | 8.22 | 6.87 | 12.32 | 12.32 | 6.52 | 8.22 | 14.74 | 14.74 | -2.42 | 5.45 | 6.87
1166 | 17.4.3.1.5. | GOINFRA | 81695 | PROLONGAMENTO PARA CAIXA SIFONADA 100 MM | M | 1 | 1 | 15.83 | 13.23 | 19.43 | 16.24 | 29.47 | 29.47 | 15.83 | 19.43 | 35.26 | 35.26 | -5.79 | 13.23 | 16.24
1167 | 17.4.3.1.6. | GOINFRA | 81792 | GRELHA REDONDA CROMADA DIAM.100 MM | UN | 1 | 1 | 12.15 | 10.15 | 2.98 | 2.49 | 12.64 | 12.64 | 12.15 | 2.98 | 15.13 | 15.13 | -2.49 | 10.15 | 2.49
1168 | 17.4.3.2. |  |  | CURVAS | [7 empty] | 5994.27 | 5994.27 |  |  | 7171.44 | 7171.44 | -1177.17 | 0 | 0
1169 | 17.4.3.2.1. | GOINFRA | 81702 | CURVA 45 GRAUS DIAMETRO 100 MM (ESGOTO) | UN | 6 | 6 | 30.93 | 25.86 | 12.33 | 10.3 | 216.96 | 216.96 | 30.93 | 12.33 | 259.56 | 259.56 | -42.6 | 155.16 | 61.8
1170 | 17.4.3.2.2. | GOINFRA | 81731 | CURVA 90 GRAUS CURTA DIAM. 50 MM (ESGOTO) | UN | 7 | 7 | 11.34 | 9.48 | 10.46 | 8.74 | 127.54 | 127.54 | 11.34 | 10.46 | 152.6 | 152.6 | -25.06 | 66.36 | 61.18
1171 | 17.4.3.2.3. | GOINFRA | 81730 | CURVA 90 GRAUS CURTA DIAM. 40 MM (ESGOTO) | UN | 32 | 32 | 5.8 | 4.84 | 10.46 | 8.74 | 434.56 | 434.56 | 5.8 | 10.46 | 520.32 | 520.32 | -85.76 | 154.88 | 279.68
1172 | 17.4.3.2.4. | GOINFRA | 81737 | CURVA 90 GRAUS LONGA DIAM. 100 MM (ESGOTO) | UN | 91 | 91 | 51.74 | 43.25 | 16.82 | 14.06 | 5215.21 | 5215.21 | 51.74 | 16.82 | 6238.96 | 6238.96 | -1023.75 | 3935.75 | 1279.46
1173 | 17.4.3.3. |  |  | JOELHOS | [7 empty] | 1408.91 | 1408.91 |  |  | 1686.15 | 1686.15 | -277.24 | 0 | 0
1174 | 17.4.3.3.1. | SINAPI | 89726 | JOELHO 45 GRAUS, PVC, SERIE NORMAL, ESGOTO PREDIAL, DN 40 MM, JUNTA SOLDÁVEL, FORNECIDO E INSTALADO EM RAMAL DE DESCARGA OU RAMAL DE ESGOTO SANITÁRIO. AF_08/2022 | UN | 15 | 15 | 5.45 | 4.55 | 4.74 | 3.96 | 127.65 | 127.65 | 5.45 | 4.74 | 152.85 | 152.85 | -25.2 | 68.25 | 59.4
1175 | 17.4.3.3.2. | SINAPI | 89802 | JOELHO 45 GRAUS, PVC, SERIE NORMAL, ESGOTO PREDIAL, DN 50 MM, JUNTA ELÁSTICA, FORNECIDO E INSTALADO EM PRUMADA DE ESGOTO SANITÁRIO OU VENTILAÇÃO. AF_08/2022 | UN | 15 | 15 | 9.44 | 7.89 | 1.26 | 1.05 | 134.1 | 134.1 | 9.44 | 1.26 | 160.5 | 160.5 | -26.4 | 118.35 | 15.75
1176 | 17.4.3.3.3. | GOINFRA | 81924 | JOELHO 45 GRAUS DIAMETRO 100 MM (ESGOTO) | UN | 24 | 24 | 9.81 | 8.2 | 16.82 | 14.06 | 534.24 | 534.24 | 9.81 | 16.82 | 639.12 | 639.12 | -104.88 | 196.8 | 337.44
1177 | 17.4.3.3.4. | GOINFRA | 81927 | JOELHO 90 GRAUS C/ANEL 40 MM | UN | 33 | 33 | 3.14 | 2.62 | 10.46 | 8.74 | 374.88 | 374.88 | 3.14 | 10.46 | 448.8 | 448.8 | -73.92 | 86.46 | 288.42
1178 | 17.4.3.3.5. | GOINFRA | 81936 | JOELHO 90 GRAUS DIAMETRO 50 MM (ESGOTO) | UN | 18 | 18 | 3.22 | 2.69 | 10.46 | 8.74 | 205.74 | 205.74 | 3.22 | 10.46 | 246.24 | 246.24 | -40.5 | 48.42 | 157.32
1179 | 17.4.3.3.6. | GOINFRA | 81946 | JOELHO 90 GRAUS C/VISITA DIAM.100 X 50 MM | UN | 1 | 1 | 21.82 | 18.24 | 16.82 | 14.06 | 32.3 | 32.3 | 21.82 | 16.82 | 38.64 | 38.64 | -6.34 | 18.24 | 14.06
1180 | 17.4.3.4. |  |  | JUNÇÕES | [7 empty] | 1509.05 | 1509.05 |  |  | 1805.15 | 1805.15 | -296.1 | 0 | 0
1181 | 17.4.3.4.1. | GOINFRA | 81971 | JUNCAO SIMPLES DIAM. 75 X 50 MM (ESGOTO) | UN | 1 | 1 | 12.58 | 10.51 | 13.82 | 11.55 | 22.06 | 22.06 | 12.58 | 13.82 | 26.4 | 26.4 | -4.34 | 10.51 | 11.55
1182 | 17.4.3.4.2. | GOINFRA | 81973 | JUNCAO SIMPLES DIAM. 100 X 50 MM (ESGOTO) | UN | 4 | 4 | 14.67 | 12.26 | 17.19 | 14.37 | 106.52 | 106.52 | 14.67 | 17.19 | 127.44 | 127.44 | -20.92 | 49.04 | 57.48
1183 | 17.4.3.4.3. | GOINFRA | 81975 | JUNCAO SIMPLES DIAM. 100 X 100 MM (ESGOTO) | UN | 37 | 37 | 27.44 | 22.94 | 17.19 | 14.37 | 1380.47 | 1380.47 | 27.44 | 17.19 | 1651.31 | 1651.31 | -270.84 | 848.78 | 531.69
1184 | 17.4.3.5. |  |  | LUVAS | [7 empty] | 443.8 | 443.8 |  |  | 531 | 531 | -87.2 | 0 | 0
1185 | 17.4.3.5.1. | GOINFRA | 82002 | LUVA SIMPLES DIAMETRO 50 MM - (ESGOTO) | UN | 10 | 10 | 2.9 | 2.42 | 5.23 | 4.37 | 67.9 | 67.9 | 2.9 | 5.23 | 81.3 | 81.3 | -13.4 | 24.2 | 43.7
1186 | 17.4.3.5.2. | GOINFRA | 82004 | LUVA SIMPLES DIAMETRO 100 mm - (ESGOTO) | UN | 30 | 30 | 6.4 | 5.35 | 8.59 | 7.18 | 375.9 | 375.9 | 6.4 | 8.59 | 449.7 | 449.7 | -73.8 | 160.5 | 215.4
1187 | 17.4.3.6. |  |  | REDUÇÕES | [7 empty] | 81.2 | 81.2 |  |  | 97.2 | 97.2 | -16 | 0 | 0
1188 | 17.4.3.6.1. | GOINFRA | 82101 | REDUCAO EXCENTRICA 75 X 50 MM (ESGOTO) | UN | 5 | 5 | 5.99 | 5 | 13.45 | 11.24 | 81.2 | 81.2 | 5.99 | 13.45 | 97.2 | 97.2 | -16 | 25 | 56.2
1189 | 17.4.3.7. |  |  | TÊ | [7 empty] | 181.21 | 181.21 |  |  | 216.83 | 216.83 | -35.62 | 0 | 0
1190 | 17.4.3.7.1. | GOINFRA | 82230 | TE SANITARIO DIAMETRO 50 X 50 MM (ESGOTO) | UN | 12 | 12 | 4.62 | 3.86 | 10.84 | 9.06 | 155.04 | 155.04 | 4.62 | 10.84 | 185.52 | 185.52 | -30.48 | 46.32 | 108.72
1191 | 17.4.3.7.2. | GOINFRA | 82235 | TE SANITARIO DIAMETRO 100 X 100 MM (ESGOTO) | UN | 1 | 1 | 14.12 | 11.8 | 17.19 | 14.37 | 26.17 | 26.17 | 14.12 | 17.19 | 31.31 | 31.31 | -5.14 | 11.8 | 14.37
1192 | 17.4.3.8. |  |  | TUBOS | [7 empty] | 32445.34 | 32445.34 |  |  | 38815.98 | 38815.98 | -6370.64 | 0 | 0
1193 | 17.4.3.8.1. | GOINFRA | 82301 | TUBO SOLDAVEL PARA ESGOTO DIAMETRO 40 MM | M | 48 | 48 | 6.83 | 5.71 | 8.96 | 7.49 | 633.6 | 633.6 | 6.83 | 8.96 | 757.92 | 757.92 | -124.32 | 274.08 | 359.52
1194 | 17.4.3.8.2. | SINAPI | 89798 | TUBO PVC, SERIE NORMAL, ESGOTO PREDIAL, DN 50 MM, FORNECIDO E INSTALADO EM PRUMADA DE ESGOTO SANITÁRIO OU VENTILAÇÃO. AF_08/2022 | M | 100 | 100 | 11.89 | 9.94 | 1.53 | 1.27 | 1121 | 1121 | 11.89 | 1.53 | 1342 | 1342 | -221 | 994 | 127
1195 | 17.4.3.8.3. | SINAPI | 89799 | TUBO PVC, SERIE NORMAL, ESGOTO PREDIAL, DN 75 MM, FORNECIDO E INSTALADO EM PRUMADA DE ESGOTO SANITÁRIO OU VENTILAÇÃO. AF_08/2022 | M | 4 | 4 | 16.6 | 13.87 | 5.67 | 4.74 | 74.44 | 74.44 | 16.6 | 5.67 | 89.08 | 89.08 | -14.64 | 55.48 | 18.96
1196 | 17.4.3.8.4. | SINAPI | 89800 | TUBO PVC, SERIE NORMAL, ESGOTO PREDIAL, DN 100 MM, FORNECIDO E INSTALADO EM PRUMADA DE ESGOTO SANITÁRIO OU VENTILAÇÃO. AF_08/2022 | M | 648 | 648 | 18.65 | 15.59 | 9.81 | 8.2 | 15415.92 | 15415.92 | 18.65 | 9.81 | 18442.08 | 18442.08 | -3026.16 | 10102.32 | 5313.6
1197 | 17.4.3.8.5. | SINAPI | 89849 | TUBO PVC, SERIE NORMAL, ESGOTO PREDIAL, DN 150 MM, FORNECIDO E INSTALADO EM SUBCOLETOR AÉREO DE ESGOTO SANITÁRIO. AF_08/2022 | M | 323 | 323 | 44.7 | 37.37 | 11.6 | 9.69 | 15200.38 | 15200.38 | 44.7 | 11.6 | 18184.9 | 18184.9 | -2984.52 | 12070.51 | 3129.87
1198 | 17.4.4. |  |  | EXTRAS | [7 empty] | 53084.14 | 53084.14 |  |  | 63491.82 | 63491.82 | -10407.68 | 0 | 0
1199 | 17.4.4.0.1. | GOINFRA | 81811 | HIDROMETRO DIAM.RAMAL = 25 MM VAZAO =1,5 A 3 M3 | UN | 1 | 1 | 132.8 | 111.03 | 18.68 | 15.61 | 126.64 | 126.64 | 132.8 | 18.68 | 151.48 | 151.48 | -24.84 | 111.03 | 15.61
1200 | 17.4.4.0.2. | GOINFRA | 81815 | KIT CAVALETE D=25MM P/HIDRÔMETRO 1,5-3,0-5,0 M3/MURETA/CAIXA | UN | 1 | 1 | 196.8 | 164.54 | 129.39 | 108.18 | 272.72 | 272.72 | 196.8 | 129.39 | 326.19 | 326.19 | -53.47 | 164.54 | 108.18
1201 | 17.4.4.0.3. | GOINFRA | 81828 | CAIXA DE AREIA 60X60X80CM (MEDIDAS INTERNAS) FUNDO DE BRITA COM GRELHA METÁLICA FERRO CHATO PADRÃO GOINFRA | UN | 32 | 32 | 403.42 | 337.29 | 281.75 | 235.57 | 18331.52 | 18331.52 | 403.42 | 281.75 | 21925.44 | 21925.44 | -3593.92 | 10793.28 | 7538.24
1202 | 17.4.4.0.4. | GOINFRA | 81825 | CAIXA DE PASSAGEM 60X60X80 CM (MEDIDAS INTERNAS) SEM TAMPA | UN | 15 | 15 | 161.48 | 135.01 | 269.39 | 225.23 | 5403.6 | 5403.6 | 161.48 | 269.39 | 6463.05 | 6463.05 | -1059.45 | 2025.15 | 3378.45
1203 | 17.4.4.0.5. | GOINFRA | 81826 | TAMPA EM CONCRETO ARMADO 25 MPA E=5CM PARA A CAIXA DE PASSAGEM 60X60CM | UN | 15 | 15 | 67.1 | 56.1 | 15.12 | 12.64 | 1031.1 | 1031.1 | 67.1 | 15.12 | 1233.3 | 1233.3 | -202.2 | 841.5 | 189.6
1204 | 17.4.4.0.6. | COMPOSIÇÃO | COMP 554_SEE | CAIXA DE DECANTAÇÃO (GOINFRA) | UN | 1 | 1 | 0 | 0 | 1093.37 | 914.16 | 914.16 | 914.16 | 0 | 1093.37 | 1093.37 | 1093.37 | -179.21 | 0 | 914.16
1205 | 17.4.4.0.7. | GOINFRA | 70709 | CAIXA DE PASSAGEM 20X20X25CM (MEDIDAS INTERNAS) FUNDO BRITA SEM TAMPA | UN | 1 | 1 | 22.13 | 18.5 | 36.62 | 30.61 | 49.11 | 49.11 | 22.13 | 36.62 | 58.75 | 58.75 | -9.64 | 18.5 | 30.61
1206 | 17.4.4.0.8. | GOINFRA | 81882 | RESERVATÓRIO METALICO TIPO TAÇA EM AÇO PATINÁVEL - V=15M3-COLUNA SECA H=6M+FUNDAÇÃO+LOGOTIPO | UN | 1 | 1 | 27839.6 | 23276.68 | 1621.93 | 1356.09 | 24632.77 | 24632.77 | 27839.6 | 1621.93 | 29461.53 | 29461.53 | -4828.76 | 23276.68 | 1356.09
1207 | 17.4.4.0.9. | GOINFRA | 81889 | TORNEIRA BOIA DIAMETRO 1" (25 MM ) | UN | 2 | 2 | 115.78 | 96.8 | 12.7 | 10.61 | 214.82 | 214.82 | 115.78 | 12.7 | 256.96 | 256.96 | -42.14 | 193.6 | 21.22
1208 | 17.4.4.0.10. | GOINFRA | 81885 | TERMINAL DE VENTILACAO DIAMETRO 50 MM (ESGOTO) | UN | 7 | 7 | 9.76 | 8.16 | 2.61 | 2.18 | 72.38 | 72.38 | 9.76 | 2.61 | 86.59 | 86.59 | -14.21 | 57.12 | 15.26
1209 | 17.4.4.0.11. | COMPOSIÇÃO | COMP 091_SEE | RALO SEMI-ESFERICO FOFO TP ABACAXI D = 100MM (GOINFRA + SINAPI) | UN | 42 | 42 | 24.36 | 20.36 | 33.62 | 28.1 | 2035.32 | 2035.32 | 24.36 | 33.62 | 2435.16 | 2435.16 | -399.84 | 855.12 | 1180.2
1210 | 18 |  |  | INSTALAÇÕES ELÉTRICAS - GERAIS | UN | 1 | [5 empty] | 615060.8 | 615060.8 |  |  | 736002.79 | 736002.79 | -120941.99 | 0 | 0
1211 | 18.1. |  |  | SERVIÇOS PRELIMINARES | [7 empty] | 39.04 | 39.04 |  |  | 46.71 | 46.71 | -7.67 | 0 | 0
1212 | 18.1.1. |  |  | SUBESTAÇÃO 225KVA | [7 empty] | 39.04 | 39.04 |  |  | 46.71 | 46.71 | -7.67 | 0 | 0
1213 | 18.1.1.0.1. | GOINFRA | 20118 | DEMOLIÇÃO MANUAL ALVENARIA TIJOLO SEM REAPROVEITAMENTO COM TRANSPORTE ATE CAÇAMBA E CARGA | M3 | 1.2 | 1.2 | 0 | 0 | 38.93 | 32.54 | 39.04 | 39.04 | 0 | 38.93 | 46.71 | 46.71 | -7.67 | 0 | 39.04
1214 | 18.2. |  |  | TRANSPORTES | [7 empty] | 44.06 | 44.06 |  |  | 52.71 | 52.71 | -8.65 | 0 | 0
1215 | 18.2.1. |  |  | SUBESTAÇÃO 225KVA | [7 empty] | 44.06 | 44.06 |  |  | 52.71 | 52.71 | -8.65 | 0 | 0
1216 | 18.2.1.0.1. | GOINFRA | 30101 | TRANSPORTE DE ENTULHO EM CAMINHÃO INCLUSO A CARGA MANUAL | M3 | 1.2 | 1.2 | 34.33 | 28.7 | 9.6 | 8.02 | 44.06 | 44.06 | 34.33 | 9.6 | 52.71 | 52.71 | -8.65 | 34.44 | 9.62
1217 | 18.3. |  |  | SERVIÇO EM TERRA | [7 empty] | 10410.21 | 10410.21 |  |  | 12454.18 | 12454.18 | -2043.97 | 0 | 0
1218 | 18.3.1. |  |  | INST. ELÉTRICAS GERAL | [7 empty] | 10037.27 | 10037.27 |  |  | 12008.01 | 12008.01 | -1970.74 | 0 | 0
1219 | 18.3.1.0.1. | GOINFRA | 40101 | ESCAVACAO MANUAL DE VALAS < 1 MTS. (OBRAS CIVIS) | M3 | 211 | 211 | 0 | 0 | 34.23 | 28.61 | 6036.71 | 6036.71 | 0 | 34.23 | 7222.53 | 7222.53 | -1185.82 | 0 | 6036.71
1220 | 18.3.1.0.2. | GOINFRA | 40902 | REATERRO COM APILOAMENTO | M3 | 211 | 211 | 0 | 0 | 22.68 | 18.96 | 4000.56 | 4000.56 | 0 | 22.68 | 4785.48 | 4785.48 | -784.92 | 0 | 4000.56
1221 | 18.3.2. |  |  | SUBESTAÇÃO 225KVA | [7 empty] | 372.94 | 372.94 |  |  | 446.17 | 446.17 | -73.23 | 0 | 0
1222 | 18.3.2.0.1. | GOINFRA | 40101 | ESCAVACAO MANUAL DE VALAS < 1 MTS. (OBRAS CIVIS) | M3 | 7.84 | 7.84 | 0 | 0 | 34.23 | 28.61 | 224.3 | 224.3 | 0 | 34.23 | 268.36 | 268.36 | -44.06 | 0 | 224.3
1223 | 18.3.2.0.2. | GOINFRA | 40902 | REATERRO COM APILOAMENTO | M3 | 7.84 | 7.84 | 0 | 0 | 22.68 | 18.96 | 148.64 | 148.64 | 0 | 22.68 | 177.81 | 177.81 | -29.17 | 0 | 148.64
1224 | 18.4. |  |  | INSTALAÇÕES ELÉTRICAS | [7 empty] | 598553.07 | 598553.07 |  |  | 716254.73 | 716254.73 | -117701.66 | 0 | 0
1225 | 18.4.1. |  |  | IMPLANTAÇÃO ELÉTRICA | [7 empty] | 144396.99 | 144396.99 |  |  | 172755.39 | 172755.39 | -28358.4 | 0 | 0
1226 | 18.4.1.0.1. | SINAPI | 91927 | CABO DE COBRE FLEXÍVEL ISOLADO, 2,5 MM², ANTI-CHAMA 0,6/1,0 KV, PARA CIRCUITOS TERMINAIS - FORNECIMENTO E INSTALAÇÃO. AF_03/2023 | M | 85 | 85 | 3.56 | 2.97 | 1.09 | 0.91 | 329.8 | 329.8 | 3.56 | 1.09 | 395.25 | 395.25 | -65.45 | 252.45 | 77.35
1227 | 18.4.1.0.2. | GOINFRA | 70583 | CABO FLEXÍVEL PVC (70° C), 0,6/1 KV, 6 MM2 | M | 1210 | 1210 | 6.26 | 5.23 | 2.43 | 2.03 | 8784.6 | 8784.6 | 6.26 | 2.43 | 10514.9 | 10514.9 | -1730.3 | 6328.3 | 2456.3
1228 | 18.4.1.0.3. | GOINFRA | 70584 | CABO FLEXÍVEL PVC (70° C), 0,6/1 KV, 10 MM2 | M | 502 | 502 | 9.22 | 7.7 | 2.61 | 2.18 | 4959.76 | 4959.76 | 9.22 | 2.61 | 5938.66 | 5938.66 | -978.9 | 3865.4 | 1094.36
1229 | 18.4.1.0.4. | GOINFRA | 70585 | CABO FLEXÍVEL PVC (70° C), 0,6/1 KV, 16 MM2 | M | 450 | 450 | 15.48 | 12.94 | 2.98 | 2.49 | 6943.5 | 6943.5 | 15.48 | 2.98 | 8307 | 8307 | -1363.5 | 5823 | 1120.5
1230 | 18.4.1.0.5. | SINAPI | 92984 | CABO DE COBRE FLEXÍVEL ISOLADO, 25 MM², ANTI-CHAMA 0,6/1,0 KV, PARA REDE ENTERRADA DE DISTRIBUIÇÃO DE ENERGIA ELÉTRICA - FORNECIMENTO E INSTALAÇÃO. AF_12/2021 | M | 1560 | 1560 | 24.2 | 20.23 | 2.29 | 1.91 | 34538.4 | 34538.4 | 24.2 | 2.29 | 41324.4 | 41324.4 | -6786 | 31558.8 | 2979.6
1231 | 18.4.1.0.6. | SINAPI | 92986 | CABO DE COBRE FLEXÍVEL ISOLADO, 35 MM², ANTI-CHAMA 0,6/1,0 KV, PARA REDE ENTERRADA DE DISTRIBUIÇÃO DE ENERGIA ELÉTRICA - FORNECIMENTO E INSTALAÇÃO. AF_12/2021 | M | 730 | 730 | 34 | 28.42 | 2.62 | 2.19 | 22345.3 | 22345.3 | 34 | 2.62 | 26732.6 | 26732.6 | -4387.3 | 20746.6 | 1598.7
1232 | 18.4.1.0.7. | SINAPI | 92988 | CABO DE COBRE FLEXÍVEL ISOLADO, 50 MM², ANTI-CHAMA 0,6/1,0 KV, PARA REDE ENTERRADA DE DISTRIBUIÇÃO DE ENERGIA ELÉTRICA - FORNECIMENTO E INSTALAÇÃO. AF_12/2021 | M | 465 | 465 | 50.01 | 41.81 | 3.14 | 2.62 | 20659.95 | 20659.95 | 50.01 | 3.14 | 24714.75 | 24714.75 | -4054.8 | 19441.65 | 1218.3
1233 | 18.4.1.0.8. | SINAPI | 97669 | ELETRODUTO FLEXÍVEL CORRUGADO, PEAD, DN 90 (3"), PARA REDE ENTERRADA DE DISTRIBUIÇÃO DE ENERGIA ELÉTRICA - FORNECIMENTO E INSTALAÇÃO. AF_12/2021 | M | 260 | 260 | 10.78 | 9.01 | 5.73 | 4.79 | 3588 | 3588 | 10.78 | 5.73 | 4292.6 | 4292.6 | -704.6 | 2342.6 | 1245.4
1234 | 18.4.1.0.9. | SINAPI | 93009 | ELETRODUTO RÍGIDO ROSCÁVEL, PVC, DN 60 MM (2"), PARA REDE ENTERRADA DE DISTRIBUIÇÃO DE ENERGIA ELÉTRICA - FORNECIMENTO E INSTALAÇÃO. AF_12/2021 | M | 70 | 70 | 20.12 | 16.82 | 4.89 | 4.08 | 1463 | 1463 | 20.12 | 4.89 | 1750.7 | 1750.7 | -287.7 | 1177.4 | 285.6
1235 | 18.4.1.0.10. | GOINFRA | 71745 | LUVA PVC ROSQUEAVEL DIAMETRO 2" | UN | 24 | 24 | 4.56 | 3.81 | 3.74 | 3.12 | 166.32 | 166.32 | 4.56 | 3.74 | 199.2 | 199.2 | -32.88 | 91.44 | 74.88
1236 | 18.4.1.0.11. | SINAPI | 93020 | CURVA 90 GRAUS PARA ELETRODUTO, PVC, ROSCÁVEL, DN 60 MM (2"), PARA REDE ENTERRADA DE DISTRIBUIÇÃO DE ENERGIA ELÉTRICA - FORNECIMENTO E INSTALAÇÃO. AF_12/2021 | UN | 17 | 17 | 10.77 | 9 | 14.72 | 12.3 | 362.1 | 362.1 | 10.77 | 14.72 | 433.33 | 433.33 | -71.23 | 153 | 209.1
1237 | 18.4.1.0.12. | GOINFRA | 70375 | BRACADEIRA METALICA TIPO "D" DIAM. 2" | UN | 47 | 47 | 2.68 | 2.24 | 2.24 | 1.87 | 193.17 | 193.17 | 2.68 | 2.24 | 231.24 | 231.24 | -38.07 | 105.28 | 87.89
1238 | 18.4.1.0.13. | GOINFRA | 70425 | BUCHA E ARRUELA METALICA DIAM. 2" | PR | 25 | 25 | 7.57 | 6.32 | 2.24 | 1.87 | 204.75 | 204.75 | 7.57 | 2.24 | 245.25 | 245.25 | -40.5 | 158 | 46.75
1239 | 18.4.1.0.14. | SINAPI | 93010 | ELETRODUTO RÍGIDO ROSCÁVEL, PVC, DN 75 MM (2 1/2"), PARA REDE ENTERRADA DE DISTRIBUIÇÃO DE ENERGIA ELÉTRICA - FORNECIMENTO E INSTALAÇÃO. AF_12/2021 | M | 62 | 62 | 28.97 | 24.22 | 5.84 | 4.88 | 1804.2 | 1804.2 | 28.97 | 5.84 | 2158.22 | 2158.22 | -354.02 | 1501.64 | 302.56
1240 | 18.4.1.0.15. | SINAPI | 93015 | LUVA PARA ELETRODUTO, PVC, ROSCÁVEL, DN 75 MM (2 1/2"), PARA REDE ENTERRADA DE DISTRIBUIÇÃO DE ENERGIA ELÉTRICA - FORNECIMENTO E INSTALAÇÃO. AF_12/2021 | UN | 13 | 13 | 11.28 | 9.43 | 11.73 | 9.8 | 249.99 | 249.99 | 11.28 | 11.73 | 299.13 | 299.13 | -49.14 | 122.59 | 127.4
1241 | 18.4.1.0.16. | SINAPI | 93022 | CURVA 90 GRAUS PARA ELETRODUTO, PVC, ROSCÁVEL, DN 75 MM (2 1/2"), PARA REDE ENTERRADA DE DISTRIBUIÇÃO DE ENERGIA ELÉTRICA - FORNECIMENTO E INSTALAÇÃO. AF_12/2021 | UN | 6 | 6 | 21.21 | 17.73 | 17.59 | 14.7 | 194.58 | 194.58 | 21.21 | 17.59 | 232.8 | 232.8 | -38.22 | 106.38 | 88.2
1242 | 18.4.1.0.17. | GOINFRA | 70376 | BRACADEIRA METALICA TIPO "D" DIAM. 2.1/2" | UN | 42 | 42 | 3.33 | 2.78 | 4.49 | 3.75 | 274.26 | 274.26 | 3.33 | 4.49 | 328.44 | 328.44 | -54.18 | 116.76 | 157.5
1243 | 18.4.1.0.18. | GOINFRA | 71215 | ELETRODUTO EM AÇO GALVANIZADO A FOGO DIÂMETRO 2" - PESADO | M | 30 | 30 | 72.96 | 61 | 29.89 | 24.99 | 2579.7 | 2579.7 | 72.96 | 29.89 | 3085.5 | 3085.5 | -505.8 | 1830 | 749.7
1244 | 18.4.1.0.19. | GOINFRA | 71705 | LUVA EM AÇO GALVANIZADO DIÂMETRO 2" | UN | 10 | 10 | 14.17 | 11.84 | 4.86 | 4.06 | 159 | 159 | 14.17 | 4.86 | 190.3 | 190.3 | -31.3 | 118.4 | 40.6
1245 | 18.4.1.0.20. | GOINFRA | 71155 | CURVA DE 90 GRAUS AÇO GALVANIZADO DIAM. 2" | UN | 6 | 6 | 36.23 | 30.29 | 17.56 | 14.68 | 269.82 | 269.82 | 36.23 | 17.56 | 322.74 | 322.74 | -52.92 | 181.74 | 88.08
1246 | 18.4.1.0.21. | GOINFRA | 70375 | BRACADEIRA METALICA TIPO "D" DIAM. 2" | UN | 20 | 20 | 2.68 | 2.24 | 2.24 | 1.87 | 82.2 | 82.2 | 2.68 | 2.24 | 98.4 | 98.4 | -16.2 | 44.8 | 37.4
1247 | 18.4.1.0.22. | GOINFRA | 70425 | BUCHA E ARRUELA METALICA DIAM. 2" | PR | 6 | 6 | 7.57 | 6.32 | 2.24 | 1.87 | 49.14 | 49.14 | 7.57 | 2.24 | 58.86 | 58.86 | -9.72 | 37.92 | 11.22
1248 | 18.4.1.0.23. | COMPOSIÇÃO | COMP 747_SEE | CURVA DE INVERSÃO 100X100 MM PARA ELETROCALHA METÁLICA (REF.: MOPA OU SIMILAR) - FORNECIMENTO E INSTALAÇÃO (GOINFRA + ORSE) | UN | 1 | 1 | 54.2 | 45.31 | 7.13 | 5.96 | 51.27 | 51.27 | 54.2 | 7.13 | 61.33 | 61.33 | -10.06 | 45.31 | 5.96
1249 | 18.4.1.0.24. | COMPOSIÇÃO | COMP 748_SEE | CURVA HORIZONTAL 100X100 MM PARA ELETROCALHA METÁLICA, COM ÂNGULO 90° (REF.: MOPA OU SIMILAR) - FORNECIMENTO E INSTALAÇÃO (GOINFRA + ORSE) | UN | 4 | 4 | 23 | 19.23 | 7.13 | 5.96 | 100.76 | 100.76 | 23 | 7.13 | 120.52 | 120.52 | -19.76 | 76.92 | 23.84
1250 | 18.4.1.0.25. | COMPOSIÇÃO | COMP 746_SEE | ELETROCALHA METÁLICA PERFURADA 100X100X3000MM, PESO, 2,20KG/M, (REF.: MOPA OU SIMILAR) - FORNECIMENTO E INSTALAÇÃO (GOINFRA + ORSE) | UN | 23 | 23 | 89.9 | 75.16 | 21.38 | 17.87 | 2139.69 | 2139.69 | 89.9 | 21.38 | 2559.44 | 2559.44 | -419.75 | 1728.68 | 411.01
1251 | 18.4.1.0.26. | COMPOSIÇÃO | COMP 749_SEE | SAÍDA HORIZONTAL PARA ELETRODUTO 2" (REF. VL 33 GE VALEMAM OU SIMILAR) - FORNECIMENTO E INSTALAÇÃO (GOINFRA + ORSE) | UN | 5 | 5 | 8.5 | 7.1 | 5.35 | 4.47 | 57.85 | 57.85 | 8.5 | 5.35 | 69.25 | 69.25 | -11.4 | 35.5 | 22.35
1252 | 18.4.1.0.27. | SINAPI | 95791 | CONDULETE DE ALUMÍNIO, TIPO LR, PARA ELETRODUTO DE AÇO GALVANIZADO DN 32 MM (1 1/4''), APARENTE - FORNECIMENTO E INSTALAÇÃO. AF_10/2022 | UN | 1 | 1 | 27.35 | 22.86 | 18.8 | 15.71 | 38.57 | 38.57 | 27.35 | 18.8 | 46.15 | 46.15 | -7.58 | 22.86 | 15.71
1253 | 18.4.1.0.28. | GOINFRA | 70715 | CAIXA DE PASSAGEM 60X60X80CM (MEDIDAS INTERNAS) FUNDO DE BRITA SEM TAMPA | UN | 13 | 13 | 143.52 | 119.99 | 237.88 | 198.89 | 4145.44 | 4145.44 | 143.52 | 237.88 | 4958.2 | 4958.2 | -812.76 | 1559.87 | 2585.57
1254 | 18.4.1.0.29. | GOINFRA | 70717 | CAIXA DE PASSAGEM 80X80X130CM (MEDIDAS INTERNAS) FUNDO DE BRITA SEM TAMPA | UN | 3 | 3 | 293.59 | 245.47 | 513.7 | 429.5 | 2024.91 | 2024.91 | 293.59 | 513.7 | 2421.87 | 2421.87 | -396.96 | 736.41 | 1288.5
1255 | 18.4.1.0.30. | COMPOSIÇÃO | COMP 400_SEE | TAMPA EM CONCRETO ARMADO 25 MPA E= 5CM (GOINFRA) | M2 | 6.6 | 6.6 | 101.26 | 84.66 | 34.75 | 29.05 | 750.48 | 750.48 | 101.26 | 34.75 | 897.66 | 897.66 | -147.18 | 558.75 | 191.73
1256 | 18.4.1.0.31. | GOINFRA | 70645 | CAIXA DE PASSAGEM METÁLICA DE EMBUTIR 15X15X8 CM | UN | 4 | 4 | 26.44 | 22.1 | 26.15 | 21.86 | 175.84 | 175.84 | 26.44 | 26.15 | 210.36 | 210.36 | -34.52 | 88.4 | 87.44
1257 | 18.4.1.0.32. | GOINFRA | 70646 | CAIXA DE PASSAGEM METÁLICA DE EMBUTIR 20X20X10 CM | UN | 8 | 8 | 44.67 | 37.34 | 46.71 | 39.05 | 611.12 | 611.12 | 44.67 | 46.71 | 731.04 | 731.04 | -119.92 | 298.72 | 312.4
1258 | 18.4.1.0.33. | SINAPI | 93654 | DISJUNTOR MONOPOLAR TIPO DIN, CORRENTE NOMINAL DE 16A - FORNECIMENTO E INSTALAÇÃO. AF_10/2020 | UN | 57 | 57 | 9.21 | 7.7 | 1.79 | 1.49 | 523.83 | 523.83 | 9.21 | 1.79 | 627 | 627 | -103.17 | 438.9 | 84.93
1259 | 18.4.1.0.34. | SINAPI | 93656 | DISJUNTOR MONOPOLAR TIPO DIN, CORRENTE NOMINAL DE 25A - FORNECIMENTO E INSTALAÇÃO. AF_10/2020 | UN | 31 | 31 | 9.69 | 8.1 | 2.5 | 2.09 | 315.89 | 315.89 | 9.69 | 2.5 | 377.89 | 377.89 | -62 | 251.1 | 64.79
1260 | 18.4.1.0.35. | SINAPI | 93673 | DISJUNTOR TRIPOLAR TIPO DIN, CORRENTE NOMINAL DE 50A - FORNECIMENTO E INSTALAÇÃO. AF_10/2020 | UN | 2 | 2 | 66.62 | 55.7 | 21.56 | 18.02 | 147.44 | 147.44 | 66.62 | 21.56 | 176.36 | 176.36 | -28.92 | 111.4 | 36.04
1261 | 18.4.1.0.36. | SINAPI | 93671 | DISJUNTOR TRIPOLAR TIPO DIN, CORRENTE NOMINAL DE 32A - FORNECIMENTO E INSTALAÇÃO. AF_10/2020 | UN | 11 | 11 | 61.96 | 51.8 | 10.38 | 8.67 | 665.17 | 665.17 | 61.96 | 10.38 | 795.74 | 795.74 | -130.57 | 569.8 | 95.37
1262 | 18.4.1.0.37. | GOINFRA | 71175 | DISJUNTOR TRIPOLAR DE 60 A 100-A | UN | 4 | 4 | 317.56 | 265.51 | 33.62 | 28.1 | 1174.44 | 1174.44 | 317.56 | 33.62 | 1404.72 | 1404.72 | -230.28 | 1062.04 | 112.4
1263 | 18.4.1.0.38. | GOINFRA | 71450 | INTERRUPTOR DIFERENCIAL RESIDUAL (D.R.) BIPOLAR DE 25A-30mA | UN | 42 | 42 | 139.65 | 116.76 | 22.42 | 18.74 | 5691 | 5691 | 139.65 | 22.42 | 6806.94 | 6806.94 | -1115.94 | 4903.92 | 787.08
1264 | 18.4.1.0.39. | GOINFRA | 71186 | DISPOSITIVO DE PROTEÇÃO CONTRA SURTOS (D.P.S.) 275V DE 90KA | UN | 21 | 21 | 153.86 | 128.64 | 37.36 | 31.23 | 3357.27 | 3357.27 | 153.86 | 37.36 | 4015.62 | 4015.62 | -658.35 | 2701.44 | 655.83
1265 | 18.4.1.0.40. | GOINFRA | 72201 | QUADRO DE DISTRIBUIÇÃO DE EMBUTIR METÁLICO CB-44E - 150A | UN | 7 | 7 | 1839.74 | 1538.2 | 224.16 | 187.42 | 12079.34 | 12079.34 | 1839.74 | 224.16 | 14447.3 | 14447.3 | -2367.96 | 10767.4 | 1311.94
1266 | 18.4.1.0.41. | GOINFRA | 71043 | CONECTOR TRIPOLAR EM PORCELANA PARA FIOS DE ATÉ 10MM2 (BORNES) 50A-250V (CHUVEIRO) | UN | 5 | 5 | 3.73 | 3.11 | 10.84 | 9.06 | 60.85 | 60.85 | 3.73 | 10.84 | 72.85 | 72.85 | -12 | 15.55 | 45.3
1267 | 18.4.1.0.42. | GOINFRA | 70691 | CAIXA METALICA RETANGULAR 4" X 2" X 2" | UN | 1 | 1 | 2.42 | 2.02 | 5.61 | 4.69 | 6.71 | 6.71 | 2.42 | 5.61 | 8.03 | 8.03 | -1.32 | 2.02 | 4.69
1268 | 18.4.1.0.43. | GOINFRA | 72395 | TAMPA CEGA PARA CONDULETE METÁLICO | UN | 1 | 1 | 4.22 | 3.52 | 1.12 | 0.93 | 4.45 | 4.45 | 4.22 | 1.12 | 5.34 | 5.34 | -0.89 | 3.52 | 0.93
1269 | 18.4.1.0.44. | GOINFRA | 72578 | TOMADA HEXAGONAL 2P + T - 10A - 250V | UN | 2 | 2 | 7.84 | 6.55 | 10.84 | 9.06 | 31.22 | 31.22 | 7.84 | 10.84 | 37.36 | 37.36 | -6.14 | 13.1 | 18.12
1270 | 18.4.1.0.45. | GOINFRA | 71440 | INTERRUPTOR SIMPLES (1 SECAO) | UN | 1 | 1 | 7.71 | 6.44 | 7.84 | 6.55 | 12.99 | 12.99 | 7.71 | 7.84 | 15.55 | 15.55 | -2.56 | 6.44 | 6.55
1271 | 18.4.1.0.46. | SINAPI | 103782 | LUMINÁRIA TIPO PLAFON CIRCULAR, DE SOBREPOR, COM LED DE 12/13 W - FORNECIMENTO E INSTALAÇÃO. AF_03/2022 | UN | 1 | 1 | 20.53 | 17.16 | 14.07 | 11.76 | 28.92 | 28.92 | 20.53 | 14.07 | 34.6 | 34.6 | -5.68 | 17.16 | 11.76
1272 | 18.4.2. |  |  | DISTRIBUIÇÃO ELÉTRICA | [7 empty] | 193728.06 | 193728.06 |  |  | 231906.26 | 231906.26 | -38178.2 | 0 | 0
1273 | 18.4.2.0.1. | SINAPI | 91926 | CABO DE COBRE FLEXÍVEL ISOLADO, 2,5 MM², ANTI-CHAMA 450/750 V, PARA CIRCUITOS TERMINAIS - FORNECIMENTO E INSTALAÇÃO. AF_03/2023 | M | 11800 | 11800 | 3.05 | 2.55 | 1.09 | 0.91 | 40828 | 40828 | 3.05 | 1.09 | 48852 | 48852 | -8024 | 30090 | 10738
1274 | 18.4.2.0.2. | GOINFRA | 70564 | CABO FLEXÍVEL, PVC (70° C), 450/750 V, 4 MM2 | M | 1950 | 1950 | 4.13 | 3.45 | 2.24 | 1.87 | 10374 | 10374 | 4.13 | 2.24 | 12421.5 | 12421.5 | -2047.5 | 6727.5 | 3646.5
1275 | 18.4.2.0.3. | SINAPI | 91863 | ELETRODUTO RÍGIDO ROSCÁVEL, PVC, DN 25 MM (3/4"), PARA CIRCUITOS TERMINAIS, INSTALADO EM FORRO - FORNECIMENTO E INSTALAÇÃO. AF_03/2023 | M | 2080 | 2080 | 6 | 5.01 | 4.53 | 3.78 | 18283.2 | 18283.2 | 6 | 4.53 | 21902.4 | 21902.4 | -3619.2 | 10420.8 | 7862.4
1276 | 18.4.2.0.4. | GOINFRA | 70371 | BRACADEIRA METALICA TIPO "D" DIAM. 3/4" | UN | 1386.67 | 1386.67 | 1.47 | 1.22 | 0.37 | 0.3 | 2107.73 | 2107.73 | 1.47 | 0.37 | 2551.46 | 2551.46 | -443.73 | 1691.73 | 416
1277 | 18.4.2.0.5. | GOINFRA | 70421 | BUCHA E ARRUELA METALICA DIAM. 3/4" | PR | 1386.67 | 1386.67 | 1.78 | 1.48 | 0.37 | 0.3 | 2468.27 | 2468.27 | 1.78 | 0.37 | 2981.33 | 2981.33 | -513.06 | 2052.27 | 416
1278 | 18.4.2.0.6. | GOINFRA | 71741 | LUVA PVC ROSQUEAVEL DIAMETRO 3/4" | UN | 693.33 | 693.33 | 1.14 | 0.95 | 1.12 | 0.93 | 1303.46 | 1303.46 | 1.14 | 1.12 | 1566.93 | 1566.93 | -263.47 | 658.66 | 644.79
1279 | 18.4.2.0.7. | GOINFRA | 71141 | CURVA DE 90 GRAUS DE PVC RIGIDO DIAM. 3/4" | UN | 549 | 549 | 2.57 | 2.14 | 3.74 | 3.12 | 2887.74 | 2887.74 | 2.57 | 3.74 | 3464.19 | 3464.19 | -576.45 | 1174.86 | 1712.88
1280 | 18.4.2.0.8. | GOINFRA | 71202 | ELETRODUTO DE PVC RIGIDO DIAMETRO 1" | M | 693.33 | 693.33 | 8.05 | 6.73 | 7.47 | 6.24 | 8992.49 | 8992.49 | 8.05 | 7.47 | 10760.53 | 10760.53 | -1768.04 | 4666.11 | 4326.37
1281 | 18.4.2.0.9. | GOINFRA | 70372 | BRACADEIRA METALICA TIPO "D" DIAM. 1" | UN | 111 | 111 | 1.54 | 1.28 | 0.37 | 0.3 | 175.38 | 175.38 | 1.54 | 0.37 | 212.01 | 212.01 | -36.63 | 142.08 | 33.3
1282 | 18.4.2.0.10. | GOINFRA | 70422 | BUCHA E ARRUELA METALICA DIAM. 1" | PR | 74 | 74 | 2.69 | 2.24 | 0.37 | 0.3 | 187.96 | 187.96 | 2.69 | 0.37 | 226.44 | 226.44 | -38.48 | 165.76 | 22.2
1283 | 18.4.2.0.11. | GOINFRA | 71742 | LUVA PVC ROSQUEAVEL DIAMETRO 1" | UN | 66 | 66 | 1.71 | 1.42 | 1.87 | 1.56 | 196.68 | 196.68 | 1.71 | 1.87 | 236.28 | 236.28 | -39.6 | 93.72 | 102.96
1284 | 18.4.2.0.12. | GOINFRA | 71142 | CURVA DE 90 GRAUS DE PVC RIGIDO DIAM. 1" | UN | 33 | 33 | 3.77 | 3.15 | 4.86 | 4.06 | 237.93 | 237.93 | 3.77 | 4.86 | 284.79 | 284.79 | -46.86 | 103.95 | 133.98
1285 | 18.4.2.0.13. | SINAPI | 93008 | ELETRODUTO RÍGIDO ROSCÁVEL, PVC, DN 50 MM (1 1/2"), PARA REDE ENTERRADA DE DISTRIBUIÇÃO DE ENERGIA ELÉTRICA - FORNECIMENTO E INSTALAÇÃO. AF_12/2021 | M | 82 | 82 | 12.71 | 10.62 | 4.26 | 3.56 | 1162.76 | 1162.76 | 12.71 | 4.26 | 1391.54 | 1391.54 | -228.78 | 870.84 | 291.92
1286 | 18.4.2.0.14. | GOINFRA | 70374 | BRACADEIRA METALICA TIPO "D" DIAM. 1.1/2" | UN | 54.67 | 54.67 | 2.32 | 1.93 | 1.49 | 1.24 | 173.3 | 173.3 | 2.32 | 1.49 | 208.28 | 208.28 | -34.98 | 105.51 | 67.79
1287 | 18.4.2.0.15. | GOINFRA | 70424 | BUCHA E ARRUELA METALICA DIAM. 1.1/2" | PR | 54.67 | 54.67 | 4.04 | 3.37 | 1.49 | 1.24 | 252.02 | 252.02 | 4.04 | 1.49 | 302.3 | 302.3 | -50.28 | 184.23 | 67.79
1288 | 18.4.2.0.16. | GOINFRA | 71744 | LUVA PVC ROSQUEAVEL DIAMETRO 1.1/2" | UN | 28 | 28 | 3.43 | 2.86 | 3.37 | 2.81 | 158.76 | 158.76 | 3.43 | 3.37 | 190.4 | 190.4 | -31.64 | 80.08 | 78.68
1289 | 18.4.2.0.17. | SINAPI | 93018 | CURVA 90 GRAUS PARA ELETRODUTO, PVC, ROSCÁVEL, DN 50 MM (1 1/2"), PARA REDE ENTERRADA DE DISTRIBUIÇÃO DE ENERGIA ELÉTRICA - FORNECIMENTO E INSTALAÇÃO. AF_12/2021 | UN | 21 | 21 | 7.79 | 6.51 | 12.81 | 10.71 | 361.62 | 361.62 | 7.79 | 12.81 | 432.6 | 432.6 | -70.98 | 136.71 | 224.91
1290 | 18.4.2.0.18. | SINAPI | 93009 | ELETRODUTO RÍGIDO ROSCÁVEL, PVC, DN 60 MM (2"), PARA REDE ENTERRADA DE DISTRIBUIÇÃO DE ENERGIA ELÉTRICA - FORNECIMENTO E INSTALAÇÃO. AF_12/2021 | M | 24 | 24 | 20.12 | 16.82 | 4.89 | 4.08 | 501.6 | 501.6 | 20.12 | 4.89 | 600.24 | 600.24 | -98.64 | 403.68 | 97.92
1291 | 18.4.2.0.19. | GOINFRA | 70375 | BRACADEIRA METALICA TIPO "D" DIAM. 2" | UN | 16 | 16 | 2.68 | 2.24 | 2.24 | 1.87 | 65.76 | 65.76 | 2.68 | 2.24 | 78.72 | 78.72 | -12.96 | 35.84 | 29.92
1292 | 18.4.2.0.20. | GOINFRA | 70425 | BUCHA E ARRUELA METALICA DIAM. 2" | PR | 16 | 16 | 7.57 | 6.32 | 2.24 | 1.87 | 131.04 | 131.04 | 7.57 | 2.24 | 156.96 | 156.96 | -25.92 | 101.12 | 29.92
1293 | 18.4.2.0.21. | GOINFRA | 71745 | LUVA PVC ROSQUEAVEL DIAMETRO 2" | UN | 11 | 11 | 4.56 | 3.81 | 3.74 | 3.12 | 76.23 | 76.23 | 4.56 | 3.74 | 91.3 | 91.3 | -15.07 | 41.91 | 34.32
1294 | 18.4.2.0.22. | SINAPI | 93020 | CURVA 90 GRAUS PARA ELETRODUTO, PVC, ROSCÁVEL, DN 60 MM (2"), PARA REDE ENTERRADA DE DISTRIBUIÇÃO DE ENERGIA ELÉTRICA - FORNECIMENTO E INSTALAÇÃO. AF_12/2021 | UN | 5 | 5 | 10.77 | 9 | 14.72 | 12.3 | 106.5 | 106.5 | 10.77 | 14.72 | 127.45 | 127.45 | -20.95 | 45 | 61.5
1295 | 18.4.2.0.23. | GOINFRA | 71211 | ELETRODUTO EM AÇO GALVANIZADO A FOGO DIÂMETRO 3/4" - PESADO | M | 460 | 460 | 33.35 | 27.88 | 11.21 | 9.37 | 17135 | 17135 | 33.35 | 11.21 | 20497.6 | 20497.6 | -3362.6 | 12824.8 | 4310.2
1296 | 18.4.2.0.24. | GOINFRA | 70371 | BRACADEIRA METALICA TIPO "D" DIAM. 3/4" | UN | 306.67 | 306.67 | 1.47 | 1.22 | 0.37 | 0.3 | 466.13 | 466.13 | 1.47 | 0.37 | 564.26 | 564.26 | -98.13 | 374.13 | 92
1297 | 18.4.2.0.25. | GOINFRA | 70421 | BUCHA E ARRUELA METALICA DIAM. 3/4" | PR | 306.67 | 306.67 | 1.78 | 1.48 | 0.37 | 0.3 | 545.87 | 545.87 | 1.78 | 0.37 | 659.33 | 659.33 | -113.46 | 453.87 | 92
1298 | 18.4.2.0.26. | GOINFRA | 71701 | LUVA EM AÇO GALVANIZADO DIÂMETRO 3/4" | UN | 112 | 112 | 2.39 | 1.99 | 1.49 | 1.24 | 361.76 | 361.76 | 2.39 | 1.49 | 434.56 | 434.56 | -72.8 | 222.88 | 138.88
1299 | 18.4.2.0.27. | GOINFRA | 71151 | CURVA DE 90 GRAUS AÇO GALVANIZADO DIAM.3/4" | UN | 56 | 56 | 6.65 | 5.56 | 4.86 | 4.06 | 538.72 | 538.72 | 6.65 | 4.86 | 644.56 | 644.56 | -105.84 | 311.36 | 227.36
1300 | 18.4.2.0.28. | SINAPI | 97668 | ELETRODUTO FLEXÍVEL CORRUGADO, PEAD, DN 63 (2"), PARA REDE ENTERRADA DE DISTRIBUIÇÃO DE ENERGIA ELÉTRICA - FORNECIMENTO E INSTALAÇÃO. AF_12/2021 | M | 320 | 320 | 7.52 | 6.28 | 3.59 | 3 | 2969.6 | 2969.6 | 7.52 | 3.59 | 3555.2 | 3555.2 | -585.6 | 2009.6 | 960
1301 | 18.4.2.0.29. | SINAPI | 95778 | CONDULETE DE ALUMÍNIO, TIPO C, PARA ELETRODUTO DE AÇO GALVANIZADO DN 20 MM (3/4''), APARENTE - FORNECIMENTO E INSTALAÇÃO. AF_10/2022 | UN | 26 | 26 | 14.1 | 11.78 | 10.36 | 8.66 | 531.44 | 531.44 | 14.1 | 10.36 | 635.96 | 635.96 | -104.52 | 306.28 | 225.16
1302 | 18.4.2.0.30. | SINAPI | 95779 | CONDULETE DE ALUMÍNIO, TIPO E, PARA ELETRODUTO DE AÇO GALVANIZADO DN 20 MM (3/4''), APARENTE - FORNECIMENTO E INSTALAÇÃO. AF_10/2022 | UN | 17 | 17 | 11.64 | 9.73 | 8.75 | 7.31 | 289.68 | 289.68 | 11.64 | 8.75 | 346.63 | 346.63 | -56.95 | 165.41 | 124.27
1303 | 18.4.2.0.31. | SINAPI | 95787 | CONDULETE DE ALUMÍNIO, TIPO LR, PARA ELETRODUTO DE AÇO GALVANIZADO DN 20 MM (3/4''), APARENTE - FORNECIMENTO E INSTALAÇÃO. AF_10/2022 | UN | 10 | 10 | 12.93 | 10.81 | 12 | 10.03 | 208.4 | 208.4 | 12.93 | 12 | 249.3 | 249.3 | -40.9 | 108.1 | 100.3
1304 | 18.4.2.0.32. | SINAPI | 95795 | CONDULETE DE ALUMÍNIO, TIPO T, PARA ELETRODUTO DE AÇO GALVANIZADO DN 20 MM (3/4''), APARENTE - FORNECIMENTO E INSTALAÇÃO. AF_10/2022 | UN | 41 | 41 | 14.74 | 12.32 | 13.64 | 11.4 | 972.52 | 972.52 | 14.74 | 13.64 | 1163.58 | 1163.58 | -191.06 | 505.12 | 467.4
1305 | 18.4.2.0.33. | GOINFRA | 70647 | CAIXA DE PASSAGEM METÁLICA DE EMBUTIR 30X30X12 CM | UN | 29 | 29 | 57.92 | 48.42 | 56.04 | 46.85 | 2762.83 | 2762.83 | 57.92 | 56.04 | 3304.84 | 3304.84 | -542.01 | 1404.18 | 1358.65
1306 | 18.4.2.0.34. | COMPOSIÇÃO | COMP 400_SEE | TAMPA EM CONCRETO ARMADO 25 MPA E= 5CM (GOINFRA) | M2 | 2.61 | 2.61 | 101.26 | 84.66 | 34.75 | 29.05 | 296.78 | 296.78 | 101.26 | 34.75 | 354.98 | 354.98 | -58.2 | 220.96 | 75.82
1307 | 18.4.2.0.35. | SINAPI | 92008 | TOMADA BAIXA DE EMBUTIR (2 MÓDULOS), 2P+T 10 A, INCLUINDO SUPORTE E PLACA - FORNECIMENTO E INSTALAÇÃO. AF_03/2023 | UN | 127 | 127 | 23.94 | 20.01 | 20.89 | 17.46 | 4758.69 | 4758.69 | 23.94 | 20.89 | 5693.41 | 5693.41 | -934.72 | 2541.27 | 2217.42
1308 | 18.4.2.0.36. | GOINFRA | 72585 | TOMADA HEXAGONAL 2P + T - 20A - 250V | UN | 31 | 31 | 11.58 | 9.68 | 10.84 | 9.06 | 580.94 | 580.94 | 11.58 | 10.84 | 695.02 | 695.02 | -114.08 | 300.08 | 280.86
1309 | 18.4.2.0.37. | GOINFRA | 72578 | TOMADA HEXAGONAL 2P + T - 10A - 250V | UN | 66 | 66 | 7.84 | 6.55 | 10.84 | 9.06 | 1030.26 | 1030.26 | 7.84 | 10.84 | 1232.88 | 1232.88 | -202.62 | 432.3 | 597.96
1310 | 18.4.2.0.38. | GOINFRA | 72578 | TOMADA HEXAGONAL 2P + T - 10A - 250V | UN | 23 | 23 | 7.84 | 6.55 | 10.84 | 9.06 | 359.03 | 359.03 | 7.84 | 10.84 | 429.64 | 429.64 | -70.61 | 150.65 | 208.38
1311 | 18.4.2.0.39. | GOINFRA | 71440 | INTERRUPTOR SIMPLES (1 SECAO) | UN | 51 | 51 | 7.71 | 6.44 | 7.84 | 6.55 | 662.49 | 662.49 | 7.71 | 7.84 | 793.05 | 793.05 | -130.56 | 328.44 | 334.05
1312 | 18.4.2.0.40. | GOINFRA | 71441 | INTERRUPTOR SIMPLES (2 SECOES) | UN | 30 | 30 | 11.05 | 9.23 | 13.82 | 11.55 | 623.4 | 623.4 | 11.05 | 13.82 | 746.1 | 746.1 | -122.7 | 276.9 | 346.5
1313 | 18.4.2.0.41. | GOINFRA | 71442 | INTERRUPTOR SIMPLES (3 SECOES) | UN | 4 | 4 | 16.5 | 13.79 | 19.8 | 16.55 | 121.36 | 121.36 | 16.5 | 19.8 | 145.2 | 145.2 | -23.84 | 55.16 | 66.2
1314 | 18.4.2.0.42. | SINAPI | 97596 | SENSOR DE PRESENÇA SEM FOTOCÉLULA, FIXAÇÃO EM PAREDE - FORNECIMENTO E INSTALAÇÃO. AF_02/2020 | UN | 4 | 4 | 48.22 | 40.31 | 16.52 | 13.81 | 216.48 | 216.48 | 48.22 | 16.52 | 258.96 | 258.96 | -42.48 | 161.24 | 55.24
1315 | 18.4.2.0.43. | SINAPI | 101632 | RELÉ FOTOELÉTRICO PARA COMANDO DE ILUMINAÇÃO EXTERNA 1000 W - FORNECIMENTO E INSTALAÇÃO. AF_08/2020 | UN | 11 | 11 | 32.06 | 26.8 | 0.62 | 0.51 | 300.41 | 300.41 | 32.06 | 0.62 | 359.48 | 359.48 | -59.07 | 294.8 | 5.61
1316 | 18.4.2.0.44. | GOINFRA | 70691 | CAIXA METALICA RETANGULAR 4" X 2" X 2" | UN | 459 | 459 | 2.42 | 2.02 | 5.61 | 4.69 | 3079.89 | 3079.89 | 2.42 | 5.61 | 3685.77 | 3685.77 | -605.88 | 927.18 | 2152.71
1317 | 18.4.2.0.45. | COMPOSIÇÃO | COMP 693_SEE | LUMINÁRIA DE SOBREPOR COM ALETAS 2 X 16/18/20 W - FORNECIMENTO E INSTALAÇÃO (GOINFRA + ORSE) | UN | 299 | 299 | 91.28 | 76.31 | 14.44 | 12.07 | 26425.62 | 26425.62 | 91.28 | 14.44 | 31610.28 | 31610.28 | -5184.66 | 22816.69 | 3608.93
1318 | 18.4.2.0.46. | SINAPI | 100903 | LÂMPADA TUBULAR LED DE 18/20 W, BASE G13 - FORNECIMENTO E INSTALAÇÃO. AF_02/2020_PS | UN | 598 | 598 | 19.95 | 16.68 | 7.25 | 6.06 | 13598.52 | 13598.52 | 19.95 | 7.25 | 16265.6 | 16265.6 | -2667.08 | 9974.64 | 3623.88
1319 | 18.4.2.0.47. | SINAPI | 103782 | LUMINÁRIA TIPO PLAFON CIRCULAR, DE SOBREPOR, COM LED DE 12/13 W - FORNECIMENTO E INSTALAÇÃO. AF_03/2022 | UN | 56 | 56 | 20.53 | 17.16 | 14.07 | 11.76 | 1619.52 | 1619.52 | 20.53 | 14.07 | 1937.6 | 1937.6 | -318.08 | 960.96 | 658.56
1320 | 18.4.2.0.48. | GOINFRA | 70682 | CAIXA METALICA OCTOGONAL FUNDO MOVEL DUPLA 4" | UN | 300 | 300 | 5.22 | 4.36 | 5.61 | 4.69 | 2715 | 2715 | 5.22 | 5.61 | 3249 | 3249 | -534 | 1308 | 1407
1321 | 18.4.2.0.49. | GOINFRA | 71627 | LUMINÁRIA PARA JARDIM COM POSTE 2,50 M COM 02 GLOBOS - INCLUSO BASE DE CONCRETO PADRÃO GOINFRA E FIXAÇÃO | UN | 28 | 28 | 508.35 | 425.03 | 104.24 | 87.15 | 14341.04 | 14341.04 | 508.35 | 104.24 | 17152.52 | 17152.52 | -2811.48 | 11900.84 | 2440.2
1322 | 18.4.2.0.50. | GOINFRA | 71540 | LÂMPADA BULBO LED, BASE E27, BIVOLT 30 W, 2400 A 3000 LUMENS, LUZ BRANCA | UN | 56 | 56 | 34.4 | 28.76 | 2.98 | 2.49 | 1750 | 1750 | 34.4 | 2.98 | 2093.28 | 2093.28 | -343.28 | 1610.56 | 139.44
1323 | 18.4.2.0.51. | SINAPI | 97608 | LUMINÁRIA ARANDELA TIPO TARTARUGA, COM GRADE, DE SOBREPOR, COM 1 LÂMPADA FLUORESCENTE DE 15 W, SEM REATOR - FORNECIMENTO E INSTALAÇÃO. AF_02/2020 | UN | 6 | 6 | 90.96 | 76.05 | 16.14 | 13.49 | 537.24 | 537.24 | 90.96 | 16.14 | 642.6 | 642.6 | -105.36 | 456.3 | 80.94
1324 | 18.4.2.0.52. | GOINFRA | 71539 | LÂMPADA BULBO LED, BASE E27, BIVOLT 17/20 W, 1500 A 1900 LUMENS, LUZ BRANCA | UN | 6 | 6 | 21.06 | 17.6 | 2.98 | 2.49 | 120.54 | 120.54 | 21.06 | 2.98 | 144.24 | 144.24 | -23.7 | 105.6 | 14.94
1325 | 18.4.2.0.53. | COMPOSIÇÃO | COMP 226_SEE | REFLETOR DE LED PARA USO EXTERNO COM POTÊNCIA DE 100 W - FORMATO RETANGULAR, CORPO DE ALUMINIO E DIFUSOR DE VIDRO - FORNECIMENTO E INSTALAÇÃO (GOINFRA + ORSE) | UN | 19 | 19 | 120.57 | 100.8 | 15.67 | 13.1 | 2164.1 | 2164.1 | 120.57 | 15.67 | 2588.56 | 2588.56 | -424.46 | 1915.2 | 248.9
1326 | 18.4.2.0.54. | GOINFRA | 71331 | FITA ISOLANTE, ROLO DE 20,00 M | UN | 23 | 23 | 9.56 | 7.99 | 14.94 | 12.49 | 471.04 | 471.04 | 9.56 | 14.94 | 563.5 | 563.5 | -92.46 | 183.77 | 287.27
1327 | 18.4.2.0.55. | GOINFRA | 71321 | FITA DE AUTO FUSAO, ROLO E 10,00 MM | UN | 7 | 7 | 16.69 | 13.95 | 7.47 | 6.24 | 141.33 | 141.33 | 16.69 | 7.47 | 169.12 | 169.12 | -27.79 | 97.65 | 43.68
1328 | 18.4.3. |  |  | SDAI | [7 empty] | 19740.52 | 19740.52 |  |  | 23631.64 | 23631.64 | -3891.12 | 0 | 0
1329 | 18.4.3.0.1. | GOINFRA | 70561 | CABO ISOLADO PP 3 X 2,5 MM2 | M | 610 | 610 | 8.97 | 7.49 | 5.08 | 4.24 | 7155.3 | 7155.3 | 8.97 | 5.08 | 8570.5 | 8570.5 | -1415.2 | 4568.9 | 2586.4
1330 | 18.4.3.0.2. | GOINFRA | 71212 | ELETRODUTO EM AÇO GALVANIZADO A FOGO DIÂMETRO 1" - PESADO | M | 205 | 205 | 35.15 | 29.38 | 14.94 | 12.49 | 8583.35 | 8583.35 | 35.15 | 14.94 | 10268.45 | 10268.45 | -1685.1 | 6022.9 | 2560.45
1331 | 18.4.3.0.3. | GOINFRA | 71702 | LUVA EM AÇO GALVANIZADO DIÂMETRO 1" | UN | 68.33 | 68.33 | 3.35 | 2.8 | 2.24 | 1.87 | 319.1 | 319.1 | 3.35 | 2.24 | 381.98 | 381.98 | -62.88 | 191.32 | 127.77
1332 | 18.4.3.0.4. | GOINFRA | 71152 | CURVA DE 90 GRAUS AÇO GALVANIZADO DIAM.1" | UN | 28 | 28 | 9.33 | 7.8 | 5.23 | 4.37 | 340.76 | 340.76 | 9.33 | 5.23 | 407.68 | 407.68 | -66.92 | 218.4 | 122.36
1333 | 18.4.3.0.5. | GOINFRA | 70372 | BRACADEIRA METALICA TIPO "D" DIAM. 1" | UN | 136.67 | 136.67 | 1.54 | 1.28 | 0.37 | 0.3 | 215.93 | 215.93 | 1.54 | 0.37 | 261.03 | 261.03 | -45.1 | 174.93 | 41
1334 | 18.4.3.0.6. | GOINFRA | 71861 | PARAFUSO P/BUCHA S-6 | UN | 136.67 | 136.67 | 0.12 | 0.1 | 0.38 | 0.31 | 56.03 | 56.03 | 0.12 | 0.38 | 68.33 | 68.33 | -12.3 | 13.66 | 42.36
1335 | 18.4.3.0.7. | SINAPI | 97668 | ELETRODUTO FLEXÍVEL CORRUGADO, PEAD, DN 63 (2"), PARA REDE ENTERRADA DE DISTRIBUIÇÃO DE ENERGIA ELÉTRICA - FORNECIMENTO E INSTALAÇÃO. AF_12/2021 | M | 120 | 120 | 7.52 | 6.28 | 3.59 | 3 | 1113.6 | 1113.6 | 7.52 | 3.59 | 1333.2 | 1333.2 | -219.6 | 753.6 | 360
1336 | 18.4.3.0.8. | GOINFRA | 70713 | CAIXA DE PASSAGEM 40X40X50CM (MEDIDAS INTERNAS) FUNDO DE BRITA SEM TAMPA | UN | 8 | 8 | 65.68 | 54.91 | 110.06 | 92.02 | 1175.44 | 1175.44 | 65.68 | 110.06 | 1405.92 | 1405.92 | -230.48 | 439.28 | 736.16
1337 | 18.4.3.0.9. | COMPOSIÇÃO | COMP 400_SEE | TAMPA EM CONCRETO ARMADO 25 MPA E= 5CM (GOINFRA) | M2 | 1.28 | 1.28 | 101.26 | 84.66 | 34.75 | 29.05 | 145.54 | 145.54 | 101.26 | 34.75 | 174.09 | 174.09 | -28.55 | 108.36 | 37.18
1338 | 18.4.3.0.10. | GOINFRA | 70647 | CAIXA DE PASSAGEM METÁLICA DE EMBUTIR 30X30X12 CM | UN | 1 | 1 | 57.92 | 48.42 | 56.04 | 46.85 | 95.27 | 95.27 | 57.92 | 56.04 | 113.96 | 113.96 | -18.69 | 48.42 | 46.85
1339 | 18.4.3.0.11. | GOINFRA | 70929 | CONDULETE METÁLICO - CAIXA COM 5 ENTRADAS | UN | 4 | 4 | 8.57 | 7.16 | 12.7 | 10.61 | 71.08 | 71.08 | 8.57 | 12.7 | 85.08 | 85.08 | -14 | 28.64 | 42.44
1340 | 18.4.3.0.12. | GOINFRA | 72395 | TAMPA CEGA PARA CONDULETE METÁLICO | UN | 4 | 4 | 4.22 | 3.52 | 1.12 | 0.93 | 17.8 | 17.8 | 4.22 | 1.12 | 21.36 | 21.36 | -3.56 | 14.08 | 3.72
1341 | 18.4.3.0.13. | GOINFRA | 70931 | CONDULETE METÁLICO - ADAPTADOR DE SAÍDA 1" | UN | 8 | 8 | 2.96 | 2.47 | 2.98 | 2.49 | 39.68 | 39.68 | 2.96 | 2.98 | 47.52 | 47.52 | -7.84 | 19.76 | 19.92
1342 | 18.4.3.0.14. | SINAPI | 95780 | CONDULETE DE ALUMÍNIO, TIPO B, PARA ELETRODUTO DE AÇO GALVANIZADO DN 25 MM (1''), APARENTE - FORNECIMENTO E INSTALAÇÃO. AF_10/2022 | UN | 2 | 2 | 16.01 | 13.38 | 9.69 | 8.1 | 42.96 | 42.96 | 16.01 | 9.69 | 51.4 | 51.4 | -8.44 | 26.76 | 16.2
1343 | 18.4.3.0.15. | SINAPI | 95789 | CONDULETE DE ALUMÍNIO, TIPO LR, PARA ELETRODUTO DE AÇO GALVANIZADO DN 25 MM (1''), APARENTE - FORNECIMENTO E INSTALAÇÃO. AF_10/2022 | UN | 2 | 2 | 18.72 | 15.65 | 14.84 | 12.4 | 56.1 | 56.1 | 18.72 | 14.84 | 67.12 | 67.12 | -11.02 | 31.3 | 24.8
1344 | 18.4.3.0.16. | SINAPI | 95796 | CONDULETE DE ALUMÍNIO, TIPO T, PARA ELETRODUTO DE AÇO GALVANIZADO DN 25 MM (1''), APARENTE - FORNECIMENTO E INSTALAÇÃO. AF_10/2022 | UN | 3 | 3 | 21.99 | 18.38 | 17.39 | 14.53 | 98.73 | 98.73 | 21.99 | 17.39 | 118.14 | 118.14 | -19.41 | 55.14 | 43.59
1345 | 18.4.3.0.17. | GOINFRA | 72578 | TOMADA HEXAGONAL 2P + T - 10A - 250V | UN | 2 | 2 | 7.84 | 6.55 | 10.84 | 9.06 | 31.22 | 31.22 | 7.84 | 10.84 | 37.36 | 37.36 | -6.14 | 13.1 | 18.12
1346 | 18.4.3.0.18. | GOINFRA | 70691 | CAIXA METALICA RETANGULAR 4" X 2" X 2" | UN | 12 | 12 | 2.42 | 2.02 | 5.61 | 4.69 | 80.52 | 80.52 | 2.42 | 5.61 | 96.36 | 96.36 | -15.84 | 24.24 | 56.28
1347 | 18.4.3.0.19. | GOINFRA | 71331 | FITA ISOLANTE, ROLO DE 20,00 M | UN | 4 | 4 | 9.56 | 7.99 | 14.94 | 12.49 | 81.92 | 81.92 | 9.56 | 14.94 | 98 | 98 | -16.08 | 31.96 | 49.96
1348 | 18.4.3.0.20. | GOINFRA | 71321 | FITA DE AUTO FUSAO, ROLO E 10,00 MM | UN | 1 | 1 | 16.69 | 13.95 | 7.47 | 6.24 | 20.19 | 20.19 | 16.69 | 7.47 | 24.16 | 24.16 | -3.97 | 13.95 | 6.24
1349 | 18.4.4. |  |  | SPDA | [7 empty] | 142858.2 | 142858.2 |  |  | 170946.32 | 170946.32 | -28088.12 | 0 | 0
1350 | 18.4.4.0.1. | GOINFRA | 70543 | CABO DE COBRE NU 35 MM2 | M | 2142 | 2142 | 32.93 | 27.53 | 5.98 | 4.99 | 69657.84 | 69657.84 | 32.93 | 5.98 | 83345.22 | 83345.22 | -13687.38 | 58969.26 | 10688.58
1351 | 18.4.4.0.2. | GOINFRA | 70544 | CABO DE COBRE NU 50 MM2 | M | 920 | 920 | 45.15 | 37.74 | 6.35 | 5.3 | 39596.8 | 39596.8 | 45.15 | 6.35 | 47380 | 47380 | -7783.2 | 34720.8 | 4876
1352 | 18.4.4.0.3. | SINAPI | 98111 | CAIXA DE INSPEÇÃO PARA ATERRAMENTO, CIRCULAR, EM POLIETILENO, DIÂMETRO INTERNO = 0,3 M. AF_12/2020 | UN | 58 | 58 | 42.51 | 35.54 | 5.84 | 4.88 | 2344.36 | 2344.36 | 42.51 | 5.84 | 2804.3 | 2804.3 | -459.94 | 2061.32 | 283.04
1353 | 18.4.4.0.4. | COMPOSIÇÃO | COMP 567_SEE | TAMPA DE FERRO FUNDIDO 300MM PARA CAIXA DE INSPEÇÃO DE ATERRAMENTO (GOINFRA + SINAPI) | UN | 58 | 58 | 150.62 | 125.93 | 14.3 | 11.95 | 7997.04 | 7997.04 | 150.62 | 14.3 | 9565.36 | 9565.36 | -1568.32 | 7303.94 | 693.1
1354 | 18.4.4.0.5. | GOINFRA | 71381 | HASTE REV.COBRE(COPPERWELD) 5/8" X 3,00 M C/CONECTOR | UN | 81 | 81 | 89.12 | 74.51 | 14.94 | 12.49 | 7047 | 7047 | 89.12 | 14.94 | 8428.86 | 8428.86 | -1381.86 | 6035.31 | 1011.69
1355 | 18.4.4.0.6. | COMPOSIÇÃO | COMP 497_SEE | TERMINAL AÉREO EM AÇO GALVANIZADO A FOGO H=35CM X 3/8" (SPDA), FIXAÇÃO HORIZONTAL E COM BANDEIRINHA - FORNECIMENTO E INSTALAÇÃO (GOINFRA + ORSE) | UN | 138 | 138 | 5.36 | 4.48 | 22.42 | 18.74 | 3204.36 | 3204.36 | 5.36 | 22.42 | 3833.64 | 3833.64 | -629.28 | 618.24 | 2586.12
1356 | 18.4.4.0.7. | COMPOSIÇÃO | COMP 049_SEE | PORCA SEXTAVADA 3/8" (GOINFRA + SINAPI) | UN | 230 | 230 | 0.25 | 0.2 | 0.14 | 0.11 | 71.3 | 71.3 | 0.25 | 0.14 | 89.7 | 89.7 | -18.4 | 46 | 25.3
1357 | 18.4.4.0.8. | COMPOSIÇÃO | COMP 036_SEE | PRESILHA DE LATÃO, L=20MM, PARA FIXAÇÃO DE CABOS DE COBRE, FURO D=5MM, PARA CABOS 16MM² A 25MM², REF:TEL-743 OU SIMILAR (SPDA) - FORNECIMENTO E INSTALAÇÃO (GOINFRA + ORSE) | UN | 921 | 921 | 1.75 | 1.46 | 3.11 | 2.6 | 3739.26 | 3739.26 | 1.75 | 3.11 | 4476.06 | 4476.06 | -736.8 | 1344.66 | 2394.6
1358 | 18.4.4.0.9. | COMPOSIÇÃO | COMP 639_SEE | PARAFUSO AUTOPERFURANTE (GOINFRA) | UN | 319 | 319 | 0.47 | 0.39 | 13.08 | 10.93 | 3611.08 | 3611.08 | 0.47 | 13.08 | 4322.45 | 4322.45 | -711.37 | 124.41 | 3486.67
1359 | 18.4.4.0.10. | COMPOSIÇÃO | COMP 219_SEE | PARAFUSO FENDA AUTOTARRACHANTE AÇO INOX DIAM 4,2x32mm² (COT) | UN | 602 | 602 | 0.97 | 0.81 | 0 | 0 | 487.62 | 487.62 | 0.97 | 0 | 583.94 | 583.94 | -96.32 | 487.62 | 0
1360 | 18.4.4.0.11. | GOINFRA | 71870 | PARAFUSO SEXTAVADO D = 1/4" X 5/8" | UN | 170 | 170 | 0.28 | 0.23 | 0.25 | 0.2 | 73.1 | 73.1 | 0.28 | 0.25 | 90.1 | 90.1 | -17 | 39.1 | 34
1361 | 18.4.4.0.12. | GOINFRA | 70393 | BUCHA DE NYLON S-10 | UN | 138 | 138 | 0.45 | 0.37 | 0.75 | 0.62 | 136.62 | 136.62 | 0.45 | 0.75 | 165.6 | 165.6 | -28.98 | 51.06 | 85.56
1362 | 18.4.4.0.13. | GOINFRA | 70391 | BUCHA DE NYLON S-6 | UN | 602 | 602 | 0.18 | 0.15 | 0.6 | 0.5 | 391.3 | 391.3 | 0.18 | 0.6 | 469.56 | 469.56 | -78.26 | 90.3 | 301
1363 | 18.4.4.0.14. | GOINFRA | 70251 | ARRUELA LISA D=1/4" | UN | 230 | 230 | 0.08 | 0.06 | 0 | 0 | 13.8 | 13.8 | 0.08 | 0 | 18.4 | 18.4 | -4.6 | 13.8 | 0
1364 | 18.4.4.0.15. | GOINFRA | 71202 | ELETRODUTO DE PVC RIGIDO DIAMETRO 1" | M | 153 | 153 | 8.05 | 6.73 | 7.47 | 6.24 | 1984.41 | 1984.41 | 8.05 | 7.47 | 2374.56 | 2374.56 | -390.15 | 1029.69 | 954.72
1365 | 18.4.4.0.16. | GOINFRA | 70372 | BRACADEIRA METALICA TIPO "D" DIAM. 1" | UN | 102 | 102 | 1.54 | 1.28 | 0.37 | 0.3 | 161.16 | 161.16 | 1.54 | 0.37 | 194.82 | 194.82 | -33.66 | 130.56 | 30.6
1366 | 18.4.4.0.17. | GOINFRA | 70392 | BUCHA DE NYLON S-8 | UN | 102 | 102 | 0.27 | 0.22 | 0.6 | 0.5 | 73.44 | 73.44 | 0.27 | 0.6 | 88.74 | 88.74 | -15.3 | 22.44 | 51
1367 | 18.4.4.0.18. | GOINFRA | 71862 | PARAFUSO P/BUCHA S-8 | UN | 102 | 102 | 0.26 | 0.21 | 0.68 | 0.56 | 78.54 | 78.54 | 0.26 | 0.68 | 95.88 | 95.88 | -17.34 | 21.42 | 57.12
1368 | 18.4.4.0.19. | COMPOSIÇÃO | COMP 423_SEE | CONECTOR PARALELO EM BRONZE C/ PARAFUSO, P/ CABOS #16 A 50MM (COT) | UND | 142 | 142 | 0 | 0 | 9.38 | 7.84 | 1113.28 | 1113.28 | 0 | 9.38 | 1331.96 | 1331.96 | -218.68 | 0 | 1113.28
1369 | 18.4.4.0.20. | COMPOSIÇÃO | COMP 435_SEE | GRAMPO TIPO X EM COBRE P/ CABOS #25 A 35MM² | UN | 11 | 11 | 0 | 0 | 19.39 | 16.21 | 178.31 | 178.31 | 0 | 19.39 | 213.29 | 213.29 | -34.98 | 0 | 178.31
1370 | 18.4.4.0.21. | GOINFRA | 72528 | TERMINAL DE PRESSAO 35 MM2 | UN | 12 | 12 | 6.38 | 5.33 | 14.94 | 12.49 | 213.84 | 213.84 | 6.38 | 14.94 | 255.84 | 255.84 | -42 | 63.96 | 149.88
1371 | 18.4.4.0.22. | GOINFRA | 72532 | TERMINAL DE PRESSAO 50 MM2 | UN | 34 | 34 | 9.12 | 7.62 | 14.94 | 12.49 | 683.74 | 683.74 | 9.12 | 14.94 | 818.04 | 818.04 | -134.3 | 259.08 | 424.66
1372 | 18.4.5. |  |  | SUBESTAÇÃO 225KVA | [7 empty] | 80921.82 | 80921.82 |  |  | 96790.08 | 96790.08 | -15868.26 | 0 | 0
1373 | 18.4.5.0.1. | GOINFRA | 70358 | BRACADEIRA METALICA TIPO "U" DIAM. 4" | UN | 34 | 34 | 4.4 | 3.67 | 9.35 | 7.81 | 390.32 | 390.32 | 4.4 | 9.35 | 467.5 | 467.5 | -77.18 | 124.78 | 265.54
1374 | 18.4.5.0.2. | SINAPI | 92994 | CABO DE COBRE FLEXÍVEL ISOLADO, 120 MM², ANTI-CHAMA 0,6/1,0 KV, PARA REDE ENTERRADA DE DISTRIBUIÇÃO DE ENERGIA ELÉTRICA - FORNECIMENTO E INSTALAÇÃO. AF_12/2021 | M | 312 | 312 | 118.11 | 98.75 | 5.49 | 4.59 | 32242.08 | 32242.08 | 118.11 | 5.49 | 38563.2 | 38563.2 | -6321.12 | 30810 | 1432.08
1375 | 18.4.5.0.3. | GOINFRA | 70542 | CABO DE COBRE NU 25 MM2 (4,73 M /KG) | M | 6 | 6 | 22.72 | 18.99 | 3.18 | 2.65 | 129.84 | 129.84 | 22.72 | 3.18 | 155.4 | 155.4 | -25.56 | 113.94 | 15.9
1376 | 18.4.5.0.4. | GOINFRA | 70543 | CABO DE COBRE NU 35 MM2 | M | 3 | 3 | 32.93 | 27.53 | 5.98 | 4.99 | 97.56 | 97.56 | 32.93 | 5.98 | 116.73 | 116.73 | -19.17 | 82.59 | 14.97
1377 | 18.4.5.0.5. | COMPOSIÇÃO | COMP 047_SEE | CAPUZ DE PROTEÇÃO PARA BUCHA DE TRANSFORMADOR (GOINFRA + COT) | UN | 3 | 3 | 18.15 | 15.17 | 1.24 | 1.03 | 48.6 | 48.6 | 18.15 | 1.24 | 58.17 | 58.17 | -9.57 | 45.51 | 3.09
1378 | 18.4.5.0.6. | COMPOSIÇÃO | COMP 046_SEE | CAPUZ PARA PROTEÇÃO DOS PARA RAIOS (GOINFRA + COT) | UN | 3 | 3 | 17 | 14.21 | 1.24 | 1.03 | 45.72 | 45.72 | 17 | 1.24 | 54.72 | 54.72 | -9 | 42.63 | 3.09
1379 | 18.4.5.0.7. | GOINFRA | 70791 | CHAVE FUSIVEL,15 KV,100A, (CHAVE MATHEUS) | UN | 3 | 3 | 441.01 | 368.72 | 56.04 | 46.85 | 1246.71 | 1246.71 | 441.01 | 56.04 | 1491.15 | 1491.15 | -244.44 | 1106.16 | 140.55
1380 | 18.4.5.0.8. | COMPOSIÇÃO | COMP 198_SEE | CINTA PARA POSTE 240 MM - FORNECIMENTO E INSTALAÇÃO (GOINFRA + ORSE) | UN | 1 | 1 | 16.62 | 13.89 | 7.47 | 6.24 | 20.13 | 20.13 | 16.62 | 7.47 | 24.09 | 24.09 | -3.96 | 13.89 | 6.24
1381 | 18.4.5.0.9. | COMPOSIÇÃO | COMP 130_SEE | CINTA PARA POSTE 290 MM - FORNECIMENTO E INSTALAÇÃO (GOINFRA + ORSE) | UN | 2 | 2 | 27.96 | 23.37 | 7.47 | 6.24 | 59.22 | 59.22 | 27.96 | 7.47 | 70.86 | 70.86 | -11.64 | 46.74 | 12.48
1382 | 18.4.5.0.10. | COMPOSIÇÃO | COMP 137_SEE | CINTA PARA POSTE 330 MM (GOINFRA + ORSE) | UN | 1 | 1 | 13.22 | 11.05 | 7.47 | 6.24 | 17.29 | 17.29 | 13.22 | 7.47 | 20.69 | 20.69 | -3.4 | 11.05 | 6.24
1383 | 18.4.5.0.11. | GOINFRA | 71016 | CONECTOR DE COMPRESSÃO FORMATO H PARA CABO 25 A 70 MM2 | UN | 16 | 16 | 6.72 | 5.61 | 14.94 | 12.49 | 289.6 | 289.6 | 6.72 | 14.94 | 346.56 | 346.56 | -56.96 | 89.76 | 199.84
1384 | 18.4.5.0.12. | SINAPI | 96977 | CORDOALHA DE COBRE NU 50 MM², ENTERRADA, SEM ISOLADOR - FORNECIMENTO E INSTALAÇÃO. AF_12/2017 | M | 30 | 30 | 56.22 | 47 | 1.25 | 1.04 | 1441.2 | 1441.2 | 56.22 | 1.25 | 1724.1 | 1724.1 | -282.9 | 1410 | 31.2
1385 | 18.4.5.0.13. | SINAPI | 96974 | CORDOALHA DE COBRE NU 50 MM², NÃO ENTERRADA, COM ISOLADOR - FORNECIMENTO E INSTALAÇÃO. AF_12/2017 | M | 15 | 15 | 63.25 | 52.88 | 18.33 | 15.32 | 1023 | 1023 | 63.25 | 18.33 | 1223.7 | 1223.7 | -200.7 | 793.2 | 229.8
1386 | 18.4.5.0.14. | COMPOSIÇÃO | COMP 131_SEE | CRUZETA POLIMÉRICA 2000 MM (GOINFRA + COT) | UN | 4 | 4 | 283.78 | 237.26 | 17.19 | 14.37 | 1006.52 | 1006.52 | 283.78 | 17.19 | 1203.88 | 1203.88 | -197.36 | 949.04 | 57.48
1387 | 18.4.5.0.15. | SINAPI | 91893 | CURVA 90 GRAUS PARA ELETRODUTO, PVC, ROSCÁVEL, DN 32 MM (1"), PARA CIRCUITOS TERMINAIS, INSTALADA EM FORRO - FORNECIMENTO E INSTALAÇÃO. AF_03/2023 | UN | 1 | 1 | 5.62 | 4.69 | 9.15 | 7.65 | 12.34 | 12.34 | 5.62 | 9.15 | 14.77 | 14.77 | -2.43 | 4.69 | 7.65
1388 | 18.4.5.0.16. | GOINFRA | 71218 | ELETRODUTO EM AÇO GALVANIZADO A FOGO DIÂMETRO 4" - PESADO | M | 32 | 32 | 152.09 | 127.16 | 74.72 | 62.47 | 6068.16 | 6068.16 | 152.09 | 74.72 | 7257.92 | 7257.92 | -1189.76 | 4069.12 | 1999.04
1389 | 18.4.5.0.17. | SINAPI | 97670 | ELETRODUTO FLEXÍVEL CORRUGADO, PEAD, DN 100 (4"), PARA REDE ENTERRADA DE DISTRIBUIÇÃO DE ENERGIA ELÉTRICA - FORNECIMENTO E INSTALAÇÃO. AF_12/2021 | M | 46 | 46 | 14.55 | 12.16 | 6.53 | 5.45 | 810.06 | 810.06 | 14.55 | 6.53 | 969.68 | 969.68 | -159.62 | 559.36 | 250.7
1390 | 18.4.5.0.18. | GOINFRA | 71202 | ELETRODUTO DE PVC RIGIDO DIAMETRO 1" | M | 6 | 6 | 8.05 | 6.73 | 7.47 | 6.24 | 77.82 | 77.82 | 8.05 | 7.47 | 93.12 | 93.12 | -15.3 | 40.38 | 37.44
1391 | 18.4.5.0.19. | GOINFRA | 71271 | ELO FUSIVEL 10 K - 15 KV | UN | 3 | 3 | 12.07 | 10.09 | 9.35 | 7.81 | 53.7 | 53.7 | 12.07 | 9.35 | 64.26 | 64.26 | -10.56 | 30.27 | 23.43
1392 | 18.4.5.0.20. | COMPOSIÇÃO | COMP 081_SEE | FITA EM AÇO INOX PARA CINTAR POSTE 19MM COM FECHO (GOINFRA + SINAPI + ORSE) | M | 4 | 4 | 4.31 | 3.6 | 7.47 | 6.24 | 39.36 | 39.36 | 4.31 | 7.47 | 47.12 | 47.12 | -7.76 | 14.4 | 24.96
1393 | 18.4.5.0.21. | GOINFRA | 71365 | GRAMPO DE ANCORAGEM POLIMÉRICO | UN | 3 | 3 | 37.82 | 31.62 | 14.94 | 12.49 | 132.33 | 132.33 | 37.82 | 14.94 | 158.28 | 158.28 | -25.95 | 94.86 | 37.47
1394 | 18.4.5.0.22. | SINAPI | 96985 | HASTE DE ATERRAMENTO 5/8 PARA SPDA - FORNECIMENTO E INSTALAÇÃO. AF_12/2017 | UN | 8 | 8 | 76.89 | 64.28 | 9.61 | 8.03 | 578.48 | 578.48 | 76.89 | 9.61 | 692 | 692 | -113.52 | 514.24 | 64.24
1395 | 18.4.5.0.23. | COMPOSIÇÃO | COMP 048_SEE | HASTE ROSQUEADA(TIRANTE) 3/8" - FORNECIMENTO E INSTALAÇÃO (GOINFRA + ORSE) | M | 3 | 3 | 9.33 | 7.8 | 14.94 | 12.49 | 60.87 | 60.87 | 9.33 | 14.94 | 72.81 | 72.81 | -11.94 | 23.4 | 37.47
1396 | 18.4.5.0.24. | GOINFRA | 71476 | ISOLADOR DE ANCORAGEM POLIMÉRICO 15KV | UN | 3 | 3 | 87.42 | 73.09 | 7.47 | 6.24 | 237.99 | 237.99 | 87.42 | 7.47 | 284.67 | 284.67 | -46.68 | 219.27 | 18.72
1397 | 18.4.5.0.25. | COMPOSIÇÃO | COMP 105_SEE | ISOLADOR PILAR COM CORPO POLIMÉRICO E CABEÇA DE PORCELANA - 15 Kv (GOINFRA + COT) | UN | 7 | 7 | 79.74 | 66.67 | 7.47 | 6.24 | 510.37 | 510.37 | 79.74 | 7.47 | 610.47 | 610.47 | -100.1 | 466.69 | 43.68
1398 | 18.4.5.0.26. | GOINFRA | 71510 | LAÇO PREFORMADO DE DISTRIBUICAO | UN | 6 | 6 | 6.22 | 5.2 | 7.47 | 6.24 | 68.64 | 68.64 | 6.22 | 7.47 | 82.14 | 82.14 | -13.5 | 31.2 | 37.44
1399 | 18.4.5.0.27. | COMPOSIÇÃO | COMP 138_SEE | MÃO FRANCESA PLANA DE AÇO GALVANIZADO 1053 MM (GOINFRA + COT) | UN | 2 | 2 | 46.86 | 39.17 | 5.61 | 4.69 | 87.72 | 87.72 | 46.86 | 5.61 | 104.94 | 104.94 | -17.22 | 78.34 | 9.38
1400 | 18.4.5.0.28. | COMPOSIÇÃO | COMP 139_SEE | MÃO FRANCESA PERFILADA DE AÇO GALVANIZADO 993 MM (GOINFRA + COT) | UN | 4 | 4 | 64.08 | 53.57 | 5.61 | 4.69 | 233.04 | 233.04 | 64.08 | 5.61 | 278.76 | 278.76 | -45.72 | 214.28 | 18.76
1401 | 18.4.5.0.29. | GOINFRA | 71795 | OLHAL PARA PARAFUSO | UN | 3 | 3 | 13.29 | 11.11 | 11.21 | 9.37 | 61.44 | 61.44 | 13.29 | 11.21 | 73.5 | 73.5 | -12.06 | 33.33 | 28.11
1402 | 18.4.5.0.30. | GOINFRA | 71833 | PARA RAIOS DISTRIBUIDOR POLIMÉRICO ÓXIDO DE ZINCO S/CENTELHADOR C/ DESLIGAMENTO AUTOMÁTICO 15KV,10KA | UN | 6 | 6 | 196.43 | 164.23 | 56.04 | 46.85 | 1266.48 | 1266.48 | 196.43 | 56.04 | 1514.82 | 1514.82 | -248.34 | 985.38 | 281.1
1403 | 18.4.5.0.31. | GOINFRA | 71841 | PARAFUSO CABEÇA ABAULADA (FRANCES) M16 X 150 MM | UN | 15 | 15 | 11.41 | 9.53 | 0.25 | 0.2 | 145.95 | 145.95 | 11.41 | 0.25 | 174.9 | 174.9 | -28.95 | 142.95 | 3
1404 | 18.4.5.0.32. | COMPOSIÇÃO | COMP 049_SEE | PORCA SEXTAVADA 3/8" (GOINFRA + SINAPI) | UN | 33 | 33 | 0.25 | 0.2 | 0.14 | 0.11 | 10.23 | 10.23 | 0.25 | 0.14 | 12.87 | 12.87 | -2.64 | 6.6 | 3.63
1405 | 18.4.5.0.33. | COMPOSIÇÃO | COMP 197_SEE | POSTE - FUNDAÇÃO EM CONCRETO SIMPLES DO ENGASTAMENTO DA BASE DOS POSTES DE SEÇÃO DE BASE 1000 MM ( DIAM. 1200MM) (GOINFRA) | M | 1.8 | 1.8 | 514.62 | 430.27 | 598.37 | 500.29 | 1675 | 1675 | 514.62 | 598.37 | 2003.38 | 2003.38 | -328.38 | 774.48 | 900.52
1406 | 18.4.5.0.34. | COMPOSIÇÃO | COMP 141_SEE | POSTE TIPO SEÇÃO CIRCULAR - SC 12/1000 (m/daN) SEM FUNDAÇÃO (ORSE) | UN | 1 | 1 | 3668.98 | 3067.63 | 0 | 0 | 3067.63 | 3067.63 | 3668.98 | 0 | 3668.98 | 3668.98 | -601.35 | 3067.63 | 0
1407 | 18.4.5.0.35. | GOINFRA | 72080 | POSTE/TRAFO - CAMINHÃO MUNCK 12 TON. (MÍNIMO 4H/DIA) | H | 4 | 4 | 200 | 167.22 | 0 | 0 | 668.88 | 668.88 | 200 | 0 | 800 | 800 | -131.12 | 668.88 | 0
1408 | 18.4.5.0.36. | GOINFRA | 72330 | SELA DE AÇO GALVANIZADA PARA CRUZETA POLIMÉRICA 15 KV | UN | 4 | 4 | 27.33 | 22.85 | 18.68 | 15.61 | 153.84 | 153.84 | 27.33 | 18.68 | 184.04 | 184.04 | -30.2 | 91.4 | 62.44
1409 | 18.4.5.0.37. | GOINFRA | 72370 | SUPORTE PARA TRANSFORMADOR EM POSTE DE CONCRETO CIRCULAR | UN | 2 | 2 | 232.75 | 194.6 | 56.04 | 46.85 | 482.9 | 482.9 | 232.75 | 56.04 | 577.58 | 577.58 | -94.68 | 389.2 | 93.7
1410 | 18.4.5.0.38. | GOINFRA | 72372 | SUPORTE DE AÇO GALVANIZADO PARA FIXAÇÃO DO PÁRA-RAIO POLIMÉRICO | UN | 3 | 3 | 48.06 | 40.18 | 14.94 | 12.49 | 158.01 | 158.01 | 48.06 | 14.94 | 189 | 189 | -30.99 | 120.54 | 37.47
1411 | 18.4.5.0.39. | SINAPI | 102107 | TRANSFORMADOR DE DISTRIBUIÇÃO, 225 KVA, TRIFÁSICO, 60 HZ, CLASSE 15 KV, IMERSO EM ÓLEO MINERAL, INSTALAÇÃO EM POSTE (NÃO INCLUSO SUPORTE) - FORNECIMENTO E INSTALAÇÃO. AF_12/2020 | UN | 1 | 1 | 30949.75 | 25877.08 | 389.57 | 325.71 | 26202.79 | 26202.79 | 30949.75 | 389.57 | 31339.32 | 31339.32 | -5136.53 | 25877.08 | 325.71
1412 | 18.4.6. |  |  | QD-INCÊNDIO | [7 empty] | 4357.89 | 4357.89 |  |  | 5213.36 | 5213.36 | -855.47 | 0 | 0
1413 | 18.4.6.0.1. | GOINFRA | 70700 | CAIXA PARA QUADRO DE COMANDO METÁLICA DE SOBREPOR 40X30X20 CM | UN | 1 | 1 | 223.43 | 186.8 | 74.72 | 62.47 | 249.27 | 249.27 | 223.43 | 74.72 | 298.15 | 298.15 | -48.88 | 186.8 | 62.47
1414 | 18.4.6.0.2. | GOINFRA | 70424 | BUCHA E ARRUELA METALICA DIAM. 1.1/2" | PR | 4 | 4 | 4.04 | 3.37 | 1.49 | 1.24 | 18.44 | 18.44 | 4.04 | 1.49 | 22.12 | 22.12 | -3.68 | 13.48 | 4.96
1415 | 18.4.6.0.3. | COMPOSIÇÃO | COMP 544_SEE | RELE DE NÍVEL (GOINFRA + ORSE) | UN | 1 | 1 | 209.3 | 174.99 | 74.72 | 62.47 | 237.46 | 237.46 | 209.3 | 74.72 | 284.02 | 284.02 | -46.56 | 174.99 | 62.47
1416 | 18.4.6.0.4. | GOINFRA | 70305 | BOTOEIRA "LIGA-DESLIGA" PARA INSTALAÇÃO EM PORTA DE QUADRO | UN | 1 | 1 | 32.05 | 26.79 | 18.68 | 15.61 | 42.4 | 42.4 | 32.05 | 18.68 | 50.73 | 50.73 | -8.33 | 26.79 | 15.61
1417 | 18.4.6.0.5. | GOINFRA | 70779 | CHAVE DE PARTIDA DE MOTOR TRIFÁSICO C/RELE FALTA DE FASE 7 1/2CV | UN | 1 | 1 | 759.37 | 634.9 | 135.79 | 113.53 | 748.43 | 748.43 | 759.37 | 135.79 | 895.16 | 895.16 | -146.73 | 634.9 | 113.53
1418 | 18.4.6.0.6. | SINAPI | 93672 | DISJUNTOR TRIPOLAR TIPO DIN, CORRENTE NOMINAL DE 40A - FORNECIMENTO E INSTALAÇÃO. AF_10/2020 | UN | 1 | 1 | 63.88 | 53.41 | 15.4 | 12.87 | 66.28 | 66.28 | 63.88 | 15.4 | 79.28 | 79.28 | -13 | 53.41 | 12.87
1419 | 18.4.6.0.7. | SINAPI | 93667 | DISJUNTOR TRIPOLAR TIPO DIN, CORRENTE NOMINAL DE 10A - FORNECIMENTO E INSTALAÇÃO. AF_10/2020 | UN | 3 | 3 | 58.59 | 48.98 | 3.99 | 3.33 | 156.93 | 156.93 | 58.59 | 3.99 | 187.74 | 187.74 | -30.81 | 146.94 | 9.99
1420 | 18.4.6.0.8. | GOINFRA | 71184 | DISPOSITIVO DE PROTEÇÃO CONTRA SURTOS (D.P.S.) 275V DE 8 A 40KA | UN | 4 | 4 | 88.98 | 74.39 | 37.36 | 31.23 | 422.48 | 422.48 | 88.98 | 37.36 | 505.36 | 505.36 | -82.88 | 297.56 | 124.92
1421 | 18.4.6.0.9. | GOINFRA | 71063 | CONTATOR TRIPOLAR - 25A, 500V NOMINAL, 220V COMANDO, CATEGORIA AC-3. | UN | 2 | 2 | 106 | 88.62 | 85.93 | 71.84 | 320.92 | 320.92 | 106 | 85.93 | 383.86 | 383.86 | -62.94 | 177.24 | 143.68
1422 | 18.4.6.0.10. | GOINFRA | 70893 | CHAVE TRIPOLAR TIPO PACCO 40A | UN | 1 | 1 | 328.04 | 274.27 | 108.34 | 90.58 | 364.85 | 364.85 | 328.04 | 108.34 | 436.38 | 436.38 | -71.53 | 274.27 | 90.58
1423 | 18.4.6.0.11. | GOINFRA | 70779 | CHAVE DE PARTIDA DE MOTOR TRIFÁSICO C/RELE FALTA DE FASE 7 1/2CV | UN | 1 | 1 | 759.37 | 634.9 | 135.79 | 113.53 | 748.43 | 748.43 | 759.37 | 135.79 | 895.16 | 895.16 | -146.73 | 634.9 | 113.53
1424 | 18.4.6.0.12. | GOINFRA | 81894 | CHAVE DE BOIA AUTOMÁTICA - 15A/250V | UN | 2 | 2 | 42.03 | 35.14 | 29.89 | 24.99 | 120.26 | 120.26 | 42.03 | 29.89 | 143.84 | 143.84 | -23.58 | 70.28 | 49.98
1425 | 18.4.6.0.13. | GOINFRA | 70561 | CABO ISOLADO PP 3 X 2,5 MM2 | M | 20 | 20 | 8.97 | 7.49 | 5.08 | 4.24 | 234.6 | 234.6 | 8.97 | 5.08 | 281 | 281 | -46.4 | 149.8 | 84.8
1426 | 18.4.6.0.14. | GOINFRA | 71184 | DISPOSITIVO DE PROTEÇÃO CONTRA SURTOS (D.P.S.) 275V DE 8 A 40KA | UN | 4 | 4 | 88.98 | 74.39 | 37.36 | 31.23 | 422.48 | 422.48 | 88.98 | 37.36 | 505.36 | 505.36 | -82.88 | 297.56 | 124.92
1427 | 18.4.6.0.15. | GOINFRA | 70288 | BORNE TERMINAL SAK 10 MM2 | UN | 4 | 4 | 8.64 | 7.22 | 8.71 | 7.28 | 58 | 58 | 8.64 | 8.71 | 69.4 | 69.4 | -11.4 | 28.88 | 29.12
1428 | 18.4.6.0.16. | GOINFRA | 71744 | LUVA PVC ROSQUEAVEL DIAMETRO 1.1/2" | UN | 20 | 20 | 3.43 | 2.86 | 3.37 | 2.81 | 113.4 | 113.4 | 3.43 | 3.37 | 136 | 136 | -22.6 | 57.2 | 56.2
1429 | 18.4.6.0.17. | GOINFRA | 71144 | CURVA DE 90 GRAUS DE PVC RIGIDO DIAM. 1.1/2" | UN | 2 | 2 | 5.59 | 4.67 | 14.31 | 11.96 | 33.26 | 33.26 | 5.59 | 14.31 | 39.8 | 39.8 | -6.54 | 9.34 | 23.92
1430 | 18.4.7. |  |  | QUADROS PARA SUBESTAÇÃO DE 225 KVA | [7 empty] | 7968.65 | 7968.65 |  |  | 9531.93 | 9531.93 | -1563.28 | 0 | 0
1431 | 18.4.7.1. |  |  | QDG PARA SUBESTAÇÃO DE 225 KVA | [7 empty] | 4805.97 | 4805.97 |  |  | 5748.86 | 5748.86 | -942.89 | 0 | 0
1432 | 18.4.7.1.1. | GOINFRA | 70698 | CAIXA METÁLICA PARA PROTEÇÃO GERAL 1200X1000X310MM DE 500A A 800A | UN | 1 | 1 | 1387.32 | 1159.93 | 76.19 | 63.7 | 1223.63 | 1223.63 | 1387.32 | 76.19 | 1463.51 | 1463.51 | -239.88 | 1159.93 | 63.7
1433 | 18.4.7.1.2. | GOINFRA | 71181 | DISJUNTOR TRIPOLAR DE 300 A 350-A | UN | 1 | 1 | 1154.23 | 965.05 | 33.62 | 28.1 | 993.15 | 993.15 | 1154.23 | 33.62 | 1187.85 | 1187.85 | -194.7 | 965.05 | 28.1
1434 | 18.4.7.1.3. | GOINFRA | 70263 | BARRA DE COBRE 1.1/2" X 3/16" (1,5648 KG/M) | M | 2 | 2 | 251.89 | 210.6 | 25.03 | 20.92 | 463.04 | 463.04 | 251.89 | 25.03 | 553.84 | 553.84 | -90.8 | 421.2 | 41.84
1435 | 18.4.7.1.4. | GOINFRA | 71460 | ISOLADOR EPOXI 25X30 (BUJAO) | UN | 10 | 10 | 8.67 | 7.24 | 11.21 | 9.37 | 166.1 | 166.1 | 8.67 | 11.21 | 198.8 | 198.8 | -32.7 | 72.4 | 93.7
1436 | 18.4.7.1.5. | GOINFRA | 71462 | ISOLADOR EPOXI 40X30 (BUJAO) | UN | 24 | 24 | 11.52 | 9.63 | 11.21 | 9.37 | 456 | 456 | 11.52 | 11.21 | 545.52 | 545.52 | -89.52 | 231.12 | 224.88
1437 | 18.4.7.1.6. | GOINFRA | 72545 | TERMINAL DE PRESSAO 120 MM2 | UN | 16 | 16 | 18.56 | 15.51 | 16.82 | 14.06 | 473.12 | 473.12 | 18.56 | 16.82 | 566.08 | 566.08 | -92.96 | 248.16 | 224.96
1438 | 18.4.7.1.7. | GOINFRA | 72630 | TRILHO OU SUPORTE PARA BORNE TERMINAL | M | 3 | 3 | 9.52 | 7.95 | 11.21 | 9.37 | 51.96 | 51.96 | 9.52 | 11.21 | 62.19 | 62.19 | -10.23 | 23.85 | 28.11
1439 | 18.4.7.1.8. | GOINFRA | 71321 | FITA DE AUTO FUSAO, ROLO E 10,00 MM | UN | 1 | 1 | 16.69 | 13.95 | 7.47 | 6.24 | 20.19 | 20.19 | 16.69 | 7.47 | 24.16 | 24.16 | -3.97 | 13.95 | 6.24
1440 | 18.4.7.1.9. | COMPOSIÇÃO | COMP 718_SEE | CANALETA PLÁSTICA 50X80 MM - FORNECIMENTO E INSTALAÇÃO (GOINFRA +ORSE) | M | 6 | 6 | 40 | 33.44 | 3.74 | 3.12 | 219.36 | 219.36 | 40 | 3.74 | 262.44 | 262.44 | -43.08 | 200.64 | 18.72
1441 | 18.4.7.1.10. | SINAPI | 93661 | DISJUNTOR BIPOLAR TIPO DIN, CORRENTE NOMINAL DE 16A - FORNECIMENTO E INSTALAÇÃO. AF_10/2020 | UN | 3 | 3 | 47.54 | 39.74 | 3.61 | 3.01 | 128.25 | 128.25 | 47.54 | 3.61 | 153.45 | 153.45 | -25.2 | 119.22 | 9.03
1442 | 18.4.7.1.11. | GOINFRA | 71186 | DISPOSITIVO DE PROTEÇÃO CONTRA SURTOS (D.P.S.) 275V DE 90KA | UN | 3 | 3 | 153.86 | 128.64 | 37.36 | 31.23 | 479.61 | 479.61 | 153.86 | 37.36 | 573.66 | 573.66 | -94.05 | 385.92 | 93.69
1443 | 18.4.7.1.12. | COMPOSIÇÃO | COMP 719_SEE | CHAPA DE ACRÍLICO PARA QUADRO DE DISTRIBUIÇÃO - FORNECIMENTO E INSTALAÇÃO (GOINFRA + ORSE) | M2 | 0.7 | 0.7 | 194.91 | 162.96 | 29.89 | 24.99 | 131.56 | 131.56 | 194.91 | 29.89 | 157.36 | 157.36 | -25.8 | 114.07 | 17.49
1444 | 18.4.7.2. |  |  | QD PARA SUBESTAÇÃO DE 225 KVA | [7 empty] | 3162.68 | 3162.68 |  |  | 3783.07 | 3783.07 | -620.39 | 0 | 0
1445 | 18.4.7.2.1. | GOINFRA | 70706 | CAIXA PARA QUADRO DE COMANDO METÁLICA DE SOBREPOR 80X60X25 CM | UN | 1 | 1 | 675.58 | 564.85 | 74.72 | 62.47 | 627.32 | 627.32 | 675.58 | 74.72 | 750.3 | 750.3 | -122.98 | 564.85 | 62.47
1446 | 18.4.7.2.2. | GOINFRA | 71181 | DISJUNTOR TRIPOLAR DE 300 A 350-A | UN | 1 | 1 | 1154.23 | 965.05 | 33.62 | 28.1 | 993.15 | 993.15 | 1154.23 | 33.62 | 1187.85 | 1187.85 | -194.7 | 965.05 | 28.1
1447 | 18.4.7.2.3. | GOINFRA | 70263 | BARRA DE COBRE 1.1/2" X 3/16" (1,5648 KG/M) | M | 1 | 1 | 251.89 | 210.6 | 25.03 | 20.92 | 231.52 | 231.52 | 251.89 | 25.03 | 276.92 | 276.92 | -45.4 | 210.6 | 20.92
1448 | 18.4.7.2.4. | GOINFRA | 71460 | ISOLADOR EPOXI 25X30 (BUJAO) | UN | 4 | 4 | 8.67 | 7.24 | 11.21 | 9.37 | 66.44 | 66.44 | 8.67 | 11.21 | 79.52 | 79.52 | -13.08 | 28.96 | 37.48
1449 | 18.4.7.2.5. | GOINFRA | 71462 | ISOLADOR EPOXI 40X30 (BUJAO) | UN | 12 | 12 | 11.52 | 9.63 | 11.21 | 9.37 | 228 | 228 | 11.52 | 11.21 | 272.76 | 272.76 | -44.76 | 115.56 | 112.44
1450 | 18.4.7.2.6. | GOINFRA | 72545 | TERMINAL DE PRESSAO 120 MM2 | UN | 10 | 10 | 18.56 | 15.51 | 16.82 | 14.06 | 295.7 | 295.7 | 18.56 | 16.82 | 353.8 | 353.8 | -58.1 | 155.1 | 140.6
1451 | 18.4.7.2.7. | GOINFRA | 72630 | TRILHO OU SUPORTE PARA BORNE TERMINAL | M | 1 | 1 | 9.52 | 7.95 | 11.21 | 9.37 | 17.32 | 17.32 | 9.52 | 11.21 | 20.73 | 20.73 | -3.41 | 7.95 | 9.37
1452 | 18.4.7.2.8. | GOINFRA | 71321 | FITA DE AUTO FUSAO, ROLO E 10,00 MM | UN | 1 | 1 | 16.69 | 13.95 | 7.47 | 6.24 | 20.19 | 20.19 | 16.69 | 7.47 | 24.16 | 24.16 | -3.97 | 13.95 | 6.24
1453 | 18.4.7.2.9. | SINAPI | 93661 | DISJUNTOR BIPOLAR TIPO DIN, CORRENTE NOMINAL DE 16A - FORNECIMENTO E INSTALAÇÃO. AF_10/2020 | UN | 3 | 3 | 47.54 | 39.74 | 3.61 | 3.01 | 128.25 | 128.25 | 47.54 | 3.61 | 153.45 | 153.45 | -25.2 | 119.22 | 9.03
1454 | 18.4.7.2.10. | GOINFRA | 71186 | DISPOSITIVO DE PROTEÇÃO CONTRA SURTOS (D.P.S.) 275V DE 90KA | UN | 3 | 3 | 153.86 | 128.64 | 37.36 | 31.23 | 479.61 | 479.61 | 153.86 | 37.36 | 573.66 | 573.66 | -94.05 | 385.92 | 93.69
1455 | 18.4.7.2.11. | COMPOSIÇÃO | COMP 719_SEE | CHAPA DE ACRÍLICO PARA QUADRO DE DISTRIBUIÇÃO - FORNECIMENTO E INSTALAÇÃO (GOINFRA + ORSE) | M2 | 0.4 | 0.4 | 194.91 | 162.96 | 29.89 | 24.99 | 75.18 | 75.18 | 194.91 | 29.89 | 89.92 | 89.92 | -14.74 | 65.18 | 9.99
1456 | 18.4.8. |  |  | QUADRO DE COMANDO DE MOTORES, RESERV. ENTERRADO | [7 empty] | 4580.94 | 4580.94 |  |  | 5479.75 | 5479.75 | -898.81 | 0 | 0
1457 | 18.4.8.0.1. | GOINFRA | 70700 | CAIXA PARA QUADRO DE COMANDO METÁLICA DE SOBREPOR 40X30X20 CM | UN | 1 | 1 | 223.43 | 186.8 | 74.72 | 62.47 | 249.27 | 249.27 | 223.43 | 74.72 | 298.15 | 298.15 | -48.88 | 186.8 | 62.47
1458 | 18.4.8.0.2. | COMPOSIÇÃO | COMP 544_SEE | RELE DE NÍVEL (GOINFRA + ORSE) | UN | 1 | 1 | 209.3 | 174.99 | 74.72 | 62.47 | 237.46 | 237.46 | 209.3 | 74.72 | 284.02 | 284.02 | -46.56 | 174.99 | 62.47
1459 | 18.4.8.0.3. | GOINFRA | 70305 | BOTOEIRA "LIGA-DESLIGA" PARA INSTALAÇÃO EM PORTA DE QUADRO | UN | 3 | 3 | 32.05 | 26.79 | 18.68 | 15.61 | 127.2 | 127.2 | 32.05 | 18.68 | 152.19 | 152.19 | -24.99 | 80.37 | 46.83
1460 | 18.4.8.0.4. | GOINFRA | 70776 | CHAVE DE PARTIDA DE MOTOR TRIFÁSICO C/RELE FALTA DE FASE 5CV | UN | 2 | 2 | 507.95 | 424.69 | 135.79 | 113.53 | 1076.44 | 1076.44 | 507.95 | 135.79 | 1287.48 | 1287.48 | -211.04 | 849.38 | 227.06
1461 | 18.4.8.0.5. | GOINFRA | 70837 | CHAVE DE PARTIDA DE MOTOR TRIFÁSICO C/RELE FALTA DE FASE 1 CV | UN | 1 | 1 | 501.68 | 419.45 | 135.79 | 113.53 | 532.98 | 532.98 | 501.68 | 135.79 | 637.47 | 637.47 | -104.49 | 419.45 | 113.53
1462 | 18.4.8.0.6. | GOINFRA | 71174 | DISJUNTOR TRIPOLAR 40 A 50A | UN | 1 | 1 | 76.82 | 64.22 | 33.62 | 28.1 | 92.32 | 92.32 | 76.82 | 33.62 | 110.44 | 110.44 | -18.12 | 64.22 | 28.1
1463 | 18.4.8.0.7. | SINAPI | 93671 | DISJUNTOR TRIPOLAR TIPO DIN, CORRENTE NOMINAL DE 32A - FORNECIMENTO E INSTALAÇÃO. AF_10/2020 | UN | 2 | 2 | 61.96 | 51.8 | 10.38 | 8.67 | 120.94 | 120.94 | 61.96 | 10.38 | 144.68 | 144.68 | -23.74 | 103.6 | 17.34
1464 | 18.4.8.0.8. | SINAPI | 93670 | DISJUNTOR TRIPOLAR TIPO DIN, CORRENTE NOMINAL DE 25A - FORNECIMENTO E INSTALAÇÃO. AF_10/2020 | UN | 1 | 1 | 60.46 | 50.55 | 7.54 | 6.3 | 56.85 | 56.85 | 60.46 | 7.54 | 68 | 68 | -11.15 | 50.55 | 6.3
1465 | 18.4.8.0.9. | GOINFRA | 70286 | BORNE TERMINAL SAK 4 MM2 | UN | 4 | 4 | 5.76 | 4.81 | 7.47 | 6.24 | 44.2 | 44.2 | 5.76 | 7.47 | 52.92 | 52.92 | -8.72 | 19.24 | 24.96
1466 | 18.4.8.0.10. | GOINFRA | 70288 | BORNE TERMINAL SAK 10 MM2 | UN | 8 | 8 | 8.64 | 7.22 | 8.71 | 7.28 | 116 | 116 | 8.64 | 8.71 | 138.8 | 138.8 | -22.8 | 57.76 | 58.24
1467 | 18.4.8.0.11. | GOINFRA | 71184 | DISPOSITIVO DE PROTEÇÃO CONTRA SURTOS (D.P.S.) 275V DE 8 A 40KA | UN | 4 | 4 | 88.98 | 74.39 | 37.36 | 31.23 | 422.48 | 422.48 | 88.98 | 37.36 | 505.36 | 505.36 | -82.88 | 297.56 | 124.92
1468 | 18.4.8.0.12. | GOINFRA | 70893 | CHAVE TRIPOLAR TIPO PACCO 40A | UN | 2 | 2 | 328.04 | 274.27 | 108.34 | 90.58 | 729.7 | 729.7 | 328.04 | 108.34 | 872.76 | 872.76 | -143.06 | 548.54 | 181.16
1469 | 18.4.8.0.13. | GOINFRA | 81894 | CHAVE DE BOIA AUTOMÁTICA - 15A/250V | UN | 2 | 2 | 42.03 | 35.14 | 29.89 | 24.99 | 120.26 | 120.26 | 42.03 | 29.89 | 143.84 | 143.84 | -23.58 | 70.28 | 49.98
1470 | 18.4.8.0.14. | GOINFRA | 70561 | CABO ISOLADO PP 3 X 2,5 MM2 | M | 20 | 20 | 8.97 | 7.49 | 5.08 | 4.24 | 234.6 | 234.6 | 8.97 | 5.08 | 281 | 281 | -46.4 | 149.8 | 84.8
1471 | 18.4.8.0.15. | GOINFRA | 71064 | CONTATOR TRIPOLAR - 32A, 500V NOMINAL, COMANDO 220V, CATEGORIA AC-3. | UN | 2 | 2 | 161.66 | 135.16 | 89.66 | 74.96 | 420.24 | 420.24 | 161.66 | 89.66 | 502.64 | 502.64 | -82.4 | 270.32 | 149.92
1472 | 18.5. |  |  | ALVENARIAS E DIVISÓRIAS | [7 empty] | 2315.7 | 2315.7 |  |  | 2769.85 | 2769.85 | -454.15 | 0 | 0
1473 | 18.5.1. |  |  | SUBESTAÇÃO 225KVA | [7 empty] | 2315.7 | 2315.7 |  |  | 2769.85 | 2769.85 | -454.15 | 0 | 0
1474 | 18.5.1.0.1. | COMPOSIÇÃO | COMP 272_SEE | MURO DE ALVENARIA TIJOLO FURADO 1/2 VEZ ( H=2,50M) COM FUNDAÇÃO - SEM REVESTIMENTOS (PADRÃO GOINFRA) - (GOINFRA) | M2 | 20 | 20 | 86.88 | 72.64 | 46.39 | 38.78 | 2228.4 | 2228.4 | 86.88 | 46.39 | 2665.4 | 2665.4 | -437 | 1452.8 | 775.6
1475 | 18.5.1.0.2. | GOINFRA | 201410 | MOLDURA TIPO "U" INVERTIDO EM ARGAMASSA COM 2CM DE ESPESSURA TIPO PINGADEIRA EM MURO/PLATIBANDA ( A PARTE VERTICAL DESCE 2,5CM) | M2 | 1.52 | 1.52 | 21.97 | 18.36 | 46.75 | 39.08 | 87.3 | 87.3 | 21.97 | 46.75 | 104.45 | 104.45 | -17.15 | 27.9 | 59.4
1476 | 18.6. |  |  | ESQUADRIAS METÁLICAS | [7 empty] | 2190.2 | 2190.2 |  |  | 2619.56 | 2619.56 | -429.36 | 0 | 0
1477 | 18.6.1. |  |  | SUBESTAÇÃO 225KVA | [7 empty] | 2190.2 | 2190.2 |  |  | 2619.56 | 2619.56 | -429.36 | 0 | 0
1478 | 18.6.1.0.1. | GOINFRA | 180302 | PORTÃO DE ABRIR 02 FOLHAS DE FERRO REDONDO PT-6 C/FERRAGENS | M2 | 4 | 4 | 608.65 | 508.89 | 46.24 | 38.66 | 2190.2 | 2190.2 | 608.65 | 46.24 | 2619.56 | 2619.56 | -429.36 | 2035.56 | 154.64
1479 | 18.7. |  |  | REVESTIMENTO DE PAREDE | [7 empty] | 766.8 | 766.8 |  |  | 917.6 | 917.6 | -150.8 | 0 | 0
1480 | 18.7.1. |  |  | SUBESTAÇÃO 225KVA | [7 empty] | 766.8 | 766.8 |  |  | 917.6 | 917.6 | -150.8 | 0 | 0
1481 | 18.7.1.0.1. | GOINFRA | 200150 | CHAPISCO ROLADO - (1COLA:10CI:30 ARML) | M2 | 40 | 40 | 3.66 | 3.06 | 1.24 | 1.03 | 163.6 | 163.6 | 3.66 | 1.24 | 196 | 196 | -32.4 | 122.4 | 41.2
1482 | 18.7.1.0.2. | GOINFRA | 200403 | REBOCO (1 CALH:4 ARFC+100kgCI/M3) | M2 | 40 | 40 | 2.91 | 2.43 | 15.13 | 12.65 | 603.2 | 603.2 | 2.91 | 15.13 | 721.6 | 721.6 | -118.4 | 97.2 | 506
1483 | 18.8. |  |  | REVESTIMENTO DE PISO | [7 empty] | 292.12 | 292.12 |  |  | 349.45 | 349.45 | -57.33 | 0 | 0
1484 | 18.8.1. |  |  | SUBESTAÇÃO 225KVA | [7 empty] | 292.12 | 292.12 |  |  | 349.45 | 349.45 | -57.33 | 0 | 0
1485 | 18.8.1.0.1. | GOINFRA | 220107 | LASTRO DE BRITA PARA PISO - (OBRAS CIVIS) | M3 | 0.22 | 0.22 | 181.54 | 151.78 | 25.21 | 21.07 | 38.02 | 38.02 | 181.54 | 25.21 | 45.48 | 45.48 | -7.46 | 33.39 | 4.63
1486 | 18.8.1.0.2. | GOINFRA | 220059 | PISO LAMINADO COM CONCRETO USINADO 20MPA E=5CM | M2 | 7.5 | 7.5 | 30.53 | 25.52 | 10 | 8.36 | 254.1 | 254.1 | 30.53 | 10 | 303.97 | 303.97 | -49.87 | 191.4 | 62.7
1487 | 18.9. |  |  | PINTURA | [7 empty] | 449.6 | 449.6 |  |  | 538 | 538 | -88.4 | 0 | 0
1488 | 18.9.1. |  |  | SUBESTAÇÃO 225KVA | [7 empty] | 449.6 | 449.6 |  |  | 538 | 538 | -88.4 | 0 | 0
1489 | 18.9.1.0.1. | GOINFRA | 261000 | PINTURA LATEX ACRILICA 2 DEMAOS C/SELADOR | M2 | 40 | 40 | 5.47 | 4.57 | 7.98 | 6.67 | 449.6 | 449.6 | 5.47 | 7.98 | 538 | 538 | -88.4 | 182.8 | 266.8
1490 | 19 |  |  | ETAPA 02 - BLOCO 01 | UN | 1 | [5 empty] | 495069.08 | 495069.08 |  |  | 592349.43 | 592349.43 | -97280.35 | 0 | 0
1491 | 19.1. |  |  | SERVIÇOS PRELIMINARES | [7 empty] | 28929.29 | 28929.29 |  |  | 34640.67 | 34640.67 | -5711.38 | 0 | 0
1492 | 19.1.0.0.1. | GOINFRA | 20102 | DEMOLICAO MANUAL COBERTURA TELHA FIBROCIMENTO/FIBRA DE VIDRO/SIMILARES C/ TRANSP. ATÉ CB. E CARGA | M2 | 539.07 | 539.07 | 0 | 0 | 3.12 | 2.6 | 1401.58 | 1401.58 | 0 | 3.12 | 1681.89 | 1681.89 | -280.31 | 0 | 1401.58
1493 | 19.1.0.0.2. | GOINFRA | 20103 | DEMOLIÇÃO MANUAL ESTRUTURA EM MADEIRA TELHADO COM TRANSPORTE ATÉ CAÇAMBA E CARGA | M2 | 539.07 | 539.07 | 0 | 0 | 16.19 | 13.53 | 7293.61 | 7293.61 | 0 | 16.19 | 8727.54 | 8727.54 | -1433.93 | 0 | 7293.61
1494 | 19.1.0.0.3. | GOINFRA | 20118 | DEMOLIÇÃO MANUAL ALVENARIA TIJOLO SEM REAPROVEITAMENTO COM TRANSPORTE ATE CAÇAMBA E CARGA | M3 | 42.94 | 42.94 | 0 | 0 | 38.93 | 32.54 | 1397.26 | 1397.26 | 0 | 38.93 | 1671.65 | 1671.65 | -274.39 | 0 | 1397.26
1495 | 19.1.0.0.4. | GOINFRA | 20106 | REMOÇÃO MANUAL DE JANELA OU PORTAL COM TRANSPORTE ATÉ CAÇAMBA E CARGA | M2 | 80.44 | 80.44 | 0 | 0 | 6.23 | 5.2 | 418.28 | 418.28 | 0 | 6.23 | 501.14 | 501.14 | -82.86 | 0 | 418.28
1496 | 19.1.0.0.5. | GOINFRA | 260104 | REMOCAO DE PINTURA ANTIGA A LATEX | M2 | 1964.57 | 1964.57 | 0 | 0 | 5.34 | 4.46 | 8761.98 | 8761.98 | 0 | 5.34 | 10490.8 | 10490.8 | -1728.82 | 0 | 8761.98
1497 | 19.1.0.0.6. | GOINFRA | 260105 | REMOCAO DE PINTURA ANTIGA A OLEO OU ESMALTE | M2 | 903.58 | 903.58 | 2.09 | 1.74 | 6.67 | 5.57 | 6605.16 | 6605.16 | 2.09 | 6.67 | 7915.36 | 7915.36 | -1310.2 | 1572.22 | 5032.94
1498 | 19.1.0.0.7. | SINAPI | 97632 | DEMOLIÇÃO DE RODAPÉ CERÂMICO, DE FORMA MANUAL, SEM REAPROVEITAMENTO. AF_12/2017 | M | 214.3 | 214.3 | 0.61 | 0.51 | 1.84 | 1.53 | 437.17 | 437.17 | 0.61 | 1.84 | 525.03 | 525.03 | -87.86 | 109.29 | 327.87
1499 | 19.1.0.0.8. | GOINFRA | 20139 | DEMOLIÇÃO MANUAL DE BANCADA COM TRANSPORTE ATÉ CAÇAMBA E CARGA | M2 | 10.42 | 10.42 | 0 | 0 | 3.9 | 3.26 | 33.96 | 33.96 | 0 | 3.9 | 40.63 | 40.63 | -6.67 | 0 | 33.96
1500 | 19.1.0.0.9. | GOINFRA | 20121 | DEMOLIÇÃO MANUAL EM CONCRETO SIMPLES COM TRANSPORTE ATÉ CAÇAMBA E CARGA | M3 | 18.15 | 18.15 | 0 | 0 | 161.93 | 135.38 | 2457.14 | 2457.14 | 0 | 161.93 | 2939.02 | 2939.02 | -481.88 | 0 | 2457.14
1501 | 19.1.0.0.10. | COMPOSIÇÃO | COMP 073_SEE | DEMOLIÇÃO DAS INSTALAÇÕES HIDROSANITÁRIAS E AFINS C/ TRANSP. ATÉ CB. E CARGA (GOINFRA) | H | 4 | 4 | 0 | 0 | 15.57 | 13.01 | 52.04 | 52.04 | 0 | 15.57 | 62.28 | 62.28 | -10.24 | 0 | 52.04
1502 | 19.1.0.0.11. | GOINFRA | 20701 | LOCAÇÃO DA OBRA, EXECUÇÃO DE GABARITO SEM REAPROVEITAMENTO, INCLUSO PINTURA (FACE INTERNA DO RIPÃO 15CM) E PIQUETE COM TESTEMUNHA | M2 | 15.98 | 15.98 | 3.73 | 3.11 | 1.61 | 1.34 | 71.11 | 71.11 | 3.73 | 1.61 | 85.33 | 85.33 | -14.22 | 49.69 | 21.41
1503 | 19.2. |  |  | TRANSPORTES | [7 empty] | 3831.73 | 3831.73 |  |  | 4584.09 | 4584.09 | -752.36 | 0 | 0
1504 | 19.2.0.0.1. | GOINFRA | 30101 | TRANSPORTE DE ENTULHO EM CAMINHÃO INCLUSO A CARGA MANUAL | M3 | 104.35 | 104.35 | 34.33 | 28.7 | 9.6 | 8.02 | 3831.73 | 3831.73 | 34.33 | 9.6 | 4584.09 | 4584.09 | -752.36 | 2994.84 | 836.88
1505 | 19.3. |  |  | SERVIÇO EM TERRA | [7 empty] | 78.45 | 78.45 |  |  | 94.11 | 94.11 | -15.66 | 0 | 0
1506 | 19.3.0.0.1. | GOINFRA | 41140 | REGULARIZAÇÃO DO TERRENO SEM APILOAMENTO COM TRANSPORTE MANUAL DA TERRA ESCAVADA | M2 | 15.98 | 15.98 | 0 | 0 | 2.72 | 2.27 | 36.27 | 36.27 | 0 | 2.72 | 43.46 | 43.46 | -7.19 | 0 | 36.27
1507 | 19.3.0.0.2. | SINAPI | 97083 | COMPACTAÇÃO MECÂNICA DE SOLO PARA EXECUÇÃO DE RADIER, PISO DE CONCRETO OU LAJE SOBRE SOLO, COM COMPACTADOR DE SOLOS A PERCUSSÃO. AF_09/2021 | M2 | 15.98 | 15.98 | 0.91 | 0.76 | 2.26 | 1.88 | 42.18 | 42.18 | 0.91 | 2.26 | 50.65 | 50.65 | -8.47 | 12.14 | 30.04
1508 | 19.4. |  |  | FUNDAÇÕES E SONDAGENS | [7 empty] | 10596.07 | 10596.07 |  |  | 12677.05 | 12677.05 | -2080.98 | 0 | 0
1509 | 19.4.1. |  |  | BLOCOS DE COROAMENTO | [7 empty] | 3672.99 | 3672.99 |  |  | 4394.31 | 4394.31 | -721.32 | 0 | 0
1510 | 19.4.1.0.1. | GOINFRA | 52014 | ACO CA-60 - 5,0 MM - (OBRAS CIVIS) | KG | 20 | 20 | 12.69 | 10.61 | 2.61 | 2.18 | 255.8 | 255.8 | 12.69 | 2.61 | 306 | 306 | -50.2 | 212.2 | 43.6
1511 | 19.4.1.0.2. | GOINFRA | 52003 | ACO CA-50A - 6,3 MM (1/4") - (OBRAS CIVIS) | KG | 53 | 53 | 9.71 | 8.11 | 2.98 | 2.49 | 561.8 | 561.8 | 9.71 | 2.98 | 672.57 | 672.57 | -110.77 | 429.83 | 131.97
1512 | 19.4.1.0.3. | GOINFRA | 52005 | ACO CA-50A - 10,0 MM (3/8") - (OBRAS CIVIS) | KG | 50 | 50 | 8.99 | 7.51 | 2.98 | 2.49 | 500 | 500 | 8.99 | 2.98 | 598.5 | 598.5 | -98.5 | 375.5 | 124.5
1513 | 19.4.1.0.4. | GOINFRA | 50902 | APILOAMENTO (BLOCOS/SAPATAS) | M2 | 7.17 | 7.17 | 0 | 0 | 5.34 | 4.46 | 31.97 | 31.97 | 0 | 5.34 | 38.28 | 38.28 | -6.31 | 0 | 31.97
1514 | 19.4.1.0.5. | GOINFRA | 51036 | CONCRETO USINADO BOMBEÁVEL FCK=25 MPA (O.C.) | M3 | 4.3 | 4.3 | 588.54 | 492.07 | 0 | 0 | 2115.9 | 2115.9 | 588.54 | 0 | 2530.72 | 2530.72 | -414.82 | 2115.9 | 0
1515 | 19.4.1.0.6. | GOINFRA | 51060 | LANÇAMENTO/APLICAÇÃO/ADENSAMENTO DE CONCRETO USINADO BOMBEADO EM FUNDAÇÃO | M3 | 4.3 | 4.3 | 0.12 | 0.1 | 40.18 | 33.59 | 144.86 | 144.86 | 0.12 | 40.18 | 173.29 | 173.29 | -28.43 | 0.43 | 144.43
1516 | 19.4.1.0.7. | GOINFRA | 51027 | LASTRO DE BRITA (OBRAS CIVIS) | M3 | 0.36 | 0.36 | 181.54 | 151.78 | 26.68 | 22.3 | 62.66 | 62.66 | 181.54 | 26.68 | 74.95 | 74.95 | -12.29 | 54.64 | 8.02
1517 | 19.4.2. |  |  | ESTACAS | [7 empty] | 6923.08 | 6923.08 |  |  | 8282.74 | 8282.74 | -1359.66 | 0 | 0
1518 | 19.4.2.0.1. | GOINFRA | 50302 | ESTACA A TRADO DIAM.30 CM SEM FERRO | M | 83 | 83 | 31.84 | 26.62 | 37.48 | 31.33 | 4809.85 | 4809.85 | 31.84 | 37.48 | 5753.56 | 5753.56 | -943.71 | 2209.46 | 2600.39
1519 | 19.4.2.0.2. | GOINFRA | 52014 | ACO CA-60 - 5,0 MM - (OBRAS CIVIS) | KG | 37 | 37 | 12.69 | 10.61 | 2.61 | 2.18 | 473.23 | 473.23 | 12.69 | 2.61 | 566.1 | 566.1 | -92.87 | 392.57 | 80.66
1520 | 19.4.2.0.3. | GOINFRA | 52005 | ACO CA-50A - 10,0 MM (3/8") - (OBRAS CIVIS) | KG | 164 | 164 | 8.99 | 7.51 | 2.98 | 2.49 | 1640 | 1640 | 8.99 | 2.98 | 1963.08 | 1963.08 | -323.08 | 1231.64 | 408.36
1521 | 19.5. |  |  | ESTRUTURA | [7 empty] | 89075.35 | 89075.35 |  |  | 106627.98 | 106627.98 | -17552.63 | 0 | 0
1522 | 19.5.1. |  |  | VIGAS BALDRAME | [7 empty] | 3624 | 3624 |  |  | 4335.19 | 4335.19 | -711.19 | 0 | 0
1523 | 19.5.1.0.1. | GOINFRA | 60205 | FORMA CHAPA DE COMPENSADO PLASTIFICADO 17MM U=7 V - (OBRAS CIVIS) | M2 | 31.4 | 31.4 | 34.16 | 28.56 | 23.52 | 19.66 | 1514.1 | 1514.1 | 34.16 | 23.52 | 1811.15 | 1811.15 | -297.05 | 896.78 | 617.32
1524 | 19.5.1.0.2. | GOINFRA | 60524 | CONCRETO USINADO BOMBEÁVEL FCK=25 MPA (O.C.) | M3 | 1.9 | 1.9 | 588.54 | 492.07 | 0 | 0 | 934.93 | 934.93 | 588.54 | 0 | 1118.22 | 1118.22 | -183.29 | 934.93 | 0
1525 | 19.5.1.0.3. | GOINFRA | 60800 | LANÇAMENTO/APLICAÇÃO/ADENSAMENTO DE CONCRETO USINADO BOMBEADO EM ESTRUTURA - (O.C.) | M3 | 1.9 | 1.9 | 0.12 | 0.1 | 51.75 | 43.26 | 82.38 | 82.38 | 0.12 | 51.75 | 98.55 | 98.55 | -16.17 | 0.19 | 82.19
1526 | 19.5.1.0.4. | GOINFRA | 51027 | LASTRO DE BRITA (OBRAS CIVIS) | M3 | 0.15 | 0.15 | 181.54 | 151.78 | 26.68 | 22.3 | 26.11 | 26.11 | 181.54 | 26.68 | 31.23 | 31.23 | -5.12 | 22.76 | 3.34
1527 | 19.5.1.0.5. | GOINFRA | 60314 | ACO CA - 60 - 5,0 MM - (OBRAS CIVIS) | KG | 26 | 26 | 12.69 | 10.61 | 2.61 | 2.18 | 332.54 | 332.54 | 12.69 | 2.61 | 397.8 | 397.8 | -65.26 | 275.86 | 56.68
1528 | 19.5.1.0.6. | GOINFRA | 60304 | ACO CA-50 A - 8,0 MM (5/16") - (OBRAS CIVIS) | KG | 41 | 41 | 9.39 | 7.85 | 2.98 | 2.49 | 423.94 | 423.94 | 9.39 | 2.98 | 507.17 | 507.17 | -83.23 | 321.85 | 102.09
1529 | 19.5.1.0.7. | GOINFRA | 60305 | ACO CA-50A - 10,0 MM (3/8") - (OBRAS CIVIS) | KG | 31 | 31 | 8.99 | 7.51 | 2.98 | 2.49 | 310 | 310 | 8.99 | 2.98 | 371.07 | 371.07 | -61.07 | 232.81 | 77.19
1530 | 19.5.2. |  |  | PILARES | [7 empty] | 5859.47 | 5859.47 |  |  | 7011.39 | 7011.39 | -1151.92 | 0 | 0
1531 | 19.5.2.0.1. | GOINFRA | 60205 | FORMA CHAPA DE COMPENSADO PLASTIFICADO 17MM U=7 V - (OBRAS CIVIS) | M2 | 48 | 48 | 34.16 | 28.56 | 23.52 | 19.66 | 2314.56 | 2314.56 | 34.16 | 23.52 | 2768.64 | 2768.64 | -454.08 | 1370.88 | 943.68
1532 | 19.5.2.0.2. | GOINFRA | 60524 | CONCRETO USINADO BOMBEÁVEL FCK=25 MPA (O.C.) | M3 | 2.3 | 2.3 | 588.54 | 492.07 | 0 | 0 | 1131.76 | 1131.76 | 588.54 | 0 | 1353.64 | 1353.64 | -221.88 | 1131.76 | 0
1533 | 19.5.2.0.3. | GOINFRA | 60800 | LANÇAMENTO/APLICAÇÃO/ADENSAMENTO DE CONCRETO USINADO BOMBEADO EM ESTRUTURA - (O.C.) | M3 | 2.3 | 2.3 | 0.12 | 0.1 | 51.75 | 43.26 | 99.72 | 99.72 | 0.12 | 51.75 | 119.3 | 119.3 | -19.58 | 0.23 | 99.49
1534 | 19.5.2.0.4. | SINAPI | 92759 | ARMAÇÃO DE PILAR OU VIGA DE ESTRUTURA CONVENCIONAL DE CONCRETO ARMADO UTILIZANDO AÇO CA-60 DE 5,0 MM - MONTAGEM. AF_06/2022 | KG | 63 | 63 | 10.39 | 8.68 | 4.08 | 3.41 | 761.67 | 761.67 | 10.39 | 4.08 | 911.61 | 911.61 | -149.94 | 546.84 | 214.83
1535 | 19.5.2.0.5. | SINAPI | 92762 | ARMAÇÃO DE PILAR OU VIGA DE ESTRUTURA CONVENCIONAL DE CONCRETO ARMADO UTILIZANDO AÇO CA-50 DE 10,0 MM - MONTAGEM. AF_06/2022 | KG | 163 | 163 | 10.23 | 8.55 | 1.17 | 0.97 | 1551.76 | 1551.76 | 10.23 | 1.17 | 1858.2 | 1858.2 | -306.44 | 1393.65 | 158.11
1536 | 19.5.3. |  |  | VIGAS DO PAVIMENTO SUPERIOR | [7 empty] | 4579.03 | 4579.03 |  |  | 5478.09 | 5478.09 | -899.06 | 0 | 0
1537 | 19.5.3.0.1. | GOINFRA | 60205 | FORMA CHAPA DE COMPENSADO PLASTIFICADO 17MM U=7 V - (OBRAS CIVIS) | M2 | 34.3 | 34.3 | 34.16 | 28.56 | 23.52 | 19.66 | 1653.94 | 1653.94 | 34.16 | 23.52 | 1978.42 | 1978.42 | -324.48 | 979.6 | 674.33
1538 | 19.5.3.0.2. | GOINFRA | 60524 | CONCRETO USINADO BOMBEÁVEL FCK=25 MPA (O.C.) | M3 | 2.4 | 2.4 | 588.54 | 492.07 | 0 | 0 | 1180.96 | 1180.96 | 588.54 | 0 | 1412.49 | 1412.49 | -231.53 | 1180.96 | 0
1539 | 19.5.3.0.3. | GOINFRA | 60800 | LANÇAMENTO/APLICAÇÃO/ADENSAMENTO DE CONCRETO USINADO BOMBEADO EM ESTRUTURA - (O.C.) | M3 | 2.4 | 2.4 | 0.12 | 0.1 | 51.75 | 43.26 | 104.06 | 104.06 | 0.12 | 51.75 | 124.48 | 124.48 | -20.42 | 0.24 | 103.82
1540 | 19.5.3.0.4. | SINAPI | 92759 | ARMAÇÃO DE PILAR OU VIGA DE ESTRUTURA CONVENCIONAL DE CONCRETO ARMADO UTILIZANDO AÇO CA-60 DE 5,0 MM - MONTAGEM. AF_06/2022 | KG | 35 | 35 | 10.39 | 8.68 | 4.08 | 3.41 | 423.15 | 423.15 | 10.39 | 4.08 | 506.45 | 506.45 | -83.3 | 303.8 | 119.35
1541 | 19.5.3.0.5. | GOINFRA | 60303 | ACO CA-50-A - 6,3 MM (1/4") - (OBRAS CIVIS) | KG | 1 | 1 | 9.71 | 8.11 | 2.98 | 2.49 | 10.6 | 10.6 | 9.71 | 2.98 | 12.69 | 12.69 | -2.09 | 8.11 | 2.49
1542 | 19.5.3.0.6. | GOINFRA | 60304 | ACO CA-50 A - 8,0 MM (5/16") - (OBRAS CIVIS) | KG | 56 | 56 | 9.39 | 7.85 | 2.98 | 2.49 | 579.04 | 579.04 | 9.39 | 2.98 | 692.72 | 692.72 | -113.68 | 439.6 | 139.44
1543 | 19.5.3.0.7. | SINAPI | 92762 | ARMAÇÃO DE PILAR OU VIGA DE ESTRUTURA CONVENCIONAL DE CONCRETO ARMADO UTILIZANDO AÇO CA-50 DE 10,0 MM - MONTAGEM. AF_06/2022 | KG | 19 | 19 | 10.23 | 8.55 | 1.17 | 0.97 | 180.88 | 180.88 | 10.23 | 1.17 | 216.6 | 216.6 | -35.72 | 162.45 | 18.43
1544 | 19.5.3.0.8. | SINAPI | 104107 | ARMAÇÃO DE PILAR OU VIGA DE ESTRUTURA DE CONCRETO ARMADO EMBUTIDA EM ALVENARIA DE VEDAÇÃO UTILIZANDO AÇO CA-50 DE 12,5 MM - MONTAGEM. AF_06/2022 | KG | 48 | 48 | 9.19 | 7.68 | 1.94 | 1.62 | 446.4 | 446.4 | 9.19 | 1.94 | 534.24 | 534.24 | -87.84 | 368.64 | 77.76
1545 | 19.5.4. |  |  | LAJES TRELIÇADAS DO PAVIMENTO SUPERIOR | [7 empty] | 4214.53 | 4214.53 |  |  | 5040.89 | 5040.89 | -826.36 | 0 | 0
1546 | 19.5.4.0.1. | COMPOSIÇÃO | COMP 729_SEE | LAJE PRÉ-FABRICADA TRELIÇADA PARA PISO, H=16CM, ENCHIMENTO EM EPS, INCLUSIVE ESCORAMENTO EM MADEIRA ROLIÇA E CAPEAMENTO COM CONCRETO USINADO 25 MPA - FORNECIMENTO E INSTALAÇÃO. (GOINFRA + ORSE) | M2 | 22.98 | 22.98 | 168.14 | 140.58 | 51.22 | 42.82 | 4214.53 | 4214.53 | 168.14 | 51.22 | 5040.89 | 5040.89 | -826.36 | 3230.52 | 984
1547 | 19.5.5. |  |  | VIGAS DO PAVIMENTO COBERTURA | [7 empty] | 4479.47 | 4479.47 |  |  | 5359.12 | 5359.12 | -879.65 | 0 | 0
1548 | 19.5.5.0.1. | GOINFRA | 60205 | FORMA CHAPA DE COMPENSADO PLASTIFICADO 17MM U=7 V - (OBRAS CIVIS) | M2 | 33.8 | 33.8 | 34.16 | 28.56 | 23.52 | 19.66 | 1629.83 | 1629.83 | 34.16 | 23.52 | 1949.58 | 1949.58 | -319.75 | 965.32 | 664.5
1549 | 19.5.5.0.2. | GOINFRA | 60524 | CONCRETO USINADO BOMBEÁVEL FCK=25 MPA (O.C.) | M3 | 2.4 | 2.4 | 588.54 | 492.07 | 0 | 0 | 1180.96 | 1180.96 | 588.54 | 0 | 1412.49 | 1412.49 | -231.53 | 1180.96 | 0
1550 | 19.5.5.0.3. | GOINFRA | 60800 | LANÇAMENTO/APLICAÇÃO/ADENSAMENTO DE CONCRETO USINADO BOMBEADO EM ESTRUTURA - (O.C.) | M3 | 2.4 | 2.4 | 0.12 | 0.1 | 51.75 | 43.26 | 104.06 | 104.06 | 0.12 | 51.75 | 124.48 | 124.48 | -20.42 | 0.24 | 103.82
1551 | 19.5.5.0.4. | SINAPI | 92759 | ARMAÇÃO DE PILAR OU VIGA DE ESTRUTURA CONVENCIONAL DE CONCRETO ARMADO UTILIZANDO AÇO CA-60 DE 5,0 MM - MONTAGEM. AF_06/2022 | KG | 36 | 36 | 10.39 | 8.68 | 4.08 | 3.41 | 435.24 | 435.24 | 10.39 | 4.08 | 520.92 | 520.92 | -85.68 | 312.48 | 122.76
1552 | 19.5.5.0.5. | GOINFRA | 60304 | ACO CA-50 A - 8,0 MM (5/16") - (OBRAS CIVIS) | KG | 57 | 57 | 9.39 | 7.85 | 2.98 | 2.49 | 589.38 | 589.38 | 9.39 | 2.98 | 705.09 | 705.09 | -115.71 | 447.45 | 141.93
1553 | 19.5.5.0.6. | SINAPI | 92762 | ARMAÇÃO DE PILAR OU VIGA DE ESTRUTURA CONVENCIONAL DE CONCRETO ARMADO UTILIZANDO AÇO CA-50 DE 10,0 MM - MONTAGEM. AF_06/2022 | KG | 45 | 45 | 10.23 | 8.55 | 1.17 | 0.97 | 428.4 | 428.4 | 10.23 | 1.17 | 513 | 513 | -84.6 | 384.75 | 43.65
1554 | 19.5.5.0.7. | SINAPI | 104107 | ARMAÇÃO DE PILAR OU VIGA DE ESTRUTURA DE CONCRETO ARMADO EMBUTIDA EM ALVENARIA DE VEDAÇÃO UTILIZANDO AÇO CA-50 DE 12,5 MM - MONTAGEM. AF_06/2022 | KG | 12 | 12 | 9.19 | 7.68 | 1.94 | 1.62 | 111.6 | 111.6 | 9.19 | 1.94 | 133.56 | 133.56 | -21.96 | 92.16 | 19.44
1555 | 19.5.6. |  |  | LAJES TRELIÇADAS DO PAVIMENTO COBERTURA | [7 empty] | 2945.8 | 2945.8 |  |  | 3523.52 | 3523.52 | -577.72 | 0 | 0
1556 | 19.5.6.0.1. | COMPOSIÇÃO | COMP 500_SEE | LAJE PRÉ-FABRICADA TRELIÇADA PARA COBERTURA, H=12CM, ENCHIMENTO EM EPS, INCLUSIVE ESCORAMENTO EM MADEIRA ROLIÇA E CAPEAMENTO COM CONCRETO USINADO 25 MPA - FORNECIMENTO E INSTALAÇÃO. (GOINFRA + ORSE) | M2 | 22.98 | 22.98 | 118.44 | 99.02 | 34.89 | 29.17 | 2945.8 | 2945.8 | 118.44 | 34.89 | 3523.52 | 3523.52 | -577.72 | 2275.47 | 670.32
1557 | 19.5.7. |  |  | LAJE MACIÇA DO PAVIMENTO COBERTURA - L302 | [7 empty] | 783.27 | 783.27 |  |  | 937.25 | 937.25 | -153.98 | 0 | 0
1558 | 19.5.7.0.1. | GOINFRA | 60205 | FORMA CHAPA DE COMPENSADO PLASTIFICADO 17MM U=7 V - (OBRAS CIVIS) | M2 | 3.44 | 3.44 | 34.16 | 28.56 | 23.52 | 19.66 | 165.87 | 165.87 | 34.16 | 23.52 | 198.41 | 198.41 | -32.54 | 98.24 | 67.63
1559 | 19.5.7.0.2. | GOINFRA | 60524 | CONCRETO USINADO BOMBEÁVEL FCK=25 MPA (O.C.) | M3 | 0.48 | 0.48 | 588.54 | 492.07 | 0 | 0 | 236.19 | 236.19 | 588.54 | 0 | 282.49 | 282.49 | -46.3 | 236.19 | 0
1560 | 19.5.7.0.3. | GOINFRA | 60800 | LANÇAMENTO/APLICAÇÃO/ADENSAMENTO DE CONCRETO USINADO BOMBEADO EM ESTRUTURA - (O.C.) | M3 | 0.48 | 0.48 | 0.12 | 0.1 | 51.75 | 43.26 | 20.81 | 20.81 | 0.12 | 51.75 | 24.89 | 24.89 | -4.08 | 0.04 | 20.76
1561 | 19.5.7.0.4. | GOINFRA | 60303 | ACO CA-50-A - 6,3 MM (1/4") - (OBRAS CIVIS) | KG | 34 | 34 | 9.71 | 8.11 | 2.98 | 2.49 | 360.4 | 360.4 | 9.71 | 2.98 | 431.46 | 431.46 | -71.06 | 275.74 | 84.66
1562 | 19.5.8. |  |  | COBERTURA METÁLICA | [7 empty] | 57960.98 | 57960.98 |  |  | 69406.33 | 69406.33 | -11445.35 | 0 | 0
1563 | 19.5.8.0.1. | SINAPI | 100775 | ESTRUTURA TRELIÇADA DE COBERTURA, TIPO FINK, COM LIGAÇÕES SOLDADAS, INCLUSOS PERFIS METÁLICOS, CHAPAS METÁLICAS, MÃO DE OBRA E TRANSPORTE COM GUINDASTE - FORNECIMENTO E INSTALAÇÃO. AF_01/2020_PSA | KG | 4319 | 4319 | 15.21 | 12.71 | 0.86 | 0.71 | 57960.98 | 57960.98 | 15.21 | 0.86 | 69406.33 | 69406.33 | -11445.35 | 54894.49 | 3066.49
1564 | 19.5.9. |  |  | VERGA E CONTRAVERGA | [7 empty] | 4628.8 | 4628.8 |  |  | 5536.2 | 5536.2 | -907.4 | 0 | 0
1565 | 19.5.9.0.1. | GOINFRA | 60010 | VERGA/CONTRAVERGA EM CONCRETO ARMADO FCK = 20 MPA | M3 | 1.88 | 1.88 | 2196.19 | 1836.23 | 748.6 | 625.9 | 4628.8 | 4628.8 | 2196.19 | 748.6 | 5536.2 | 5536.2 | -907.4 | 3452.11 | 1176.69
1566 | 19.6. |  |  | ALVENARIAS E DIVISÓRIAS | [7 empty] | 22959.39 | 22959.39 |  |  | 27463.89 | 27463.89 | -4504.5 | 0 | 0
1567 | 19.6.0.0.1. | GOINFRA | 100160 | ALVENARIA DE TIJOLO FURADO 1/2 VEZ 14X29X9 - 6 FUROS - ARG. (1CALH:4ARML+100KG DE CI/M3) | M2 | 170.52 | 170.52 | 23.65 | 19.77 | 27.93 | 23.35 | 7352.82 | 7352.82 | 23.65 | 27.93 | 8795.42 | 8795.42 | -1442.6 | 3371.18 | 3981.64
1568 | 19.6.0.0.2. | SINAPI | 93201 | FIXAÇÃO (ENCUNHAMENTO) DE ALVENARIA DE VEDAÇÃO COM ARGAMASSA APLICADA COM COLHER. AF_03/2016 | M | 56.74 | 56.74 | 2.82 | 2.35 | 4.1 | 3.42 | 327.38 | 327.38 | 2.82 | 4.1 | 392.64 | 392.64 | -65.26 | 133.33 | 194.05
1569 | 19.6.0.0.3. | GOINFRA | 100320 | DIVISORIA DE GRANITO POLIDO | M2 | 24.42 | 24.42 | 387.39 | 323.89 | 58.78 | 49.14 | 9109.39 | 9109.39 | 387.39 | 58.78 | 10895.47 | 10895.47 | -1786.08 | 7909.39 | 1199.99
1570 | 19.6.0.0.4. | SINAPI | 96358 | PAREDE COM PLACAS DE GESSO ACARTONADO (DRYWALL), PARA USO INTERNO, COM DUAS FACES SIMPLES E ESTRUTURA METÁLICA COM GUIAS SIMPLES, SEM VÃOS. AF_06/2017_PS | M2 | 78 | 78 | 83.12 | 69.49 | 11.5 | 9.61 | 6169.8 | 6169.8 | 83.12 | 11.5 | 7380.36 | 7380.36 | -1210.56 | 5420.22 | 749.58
1571 | 19.7. |  |  | IMPERMEABILIZAÇÃO | [7 empty] | 840.44 | 840.44 |  |  | 1005.81 | 1005.81 | -165.37 | 0 | 0
1572 | 19.7.0.0.1. | GOINFRA | 120209 | IMPERMEABILIZACAO-C/CIMENTO CRISTALIZANTE 3 DEMAOS | M2 | 38.73 | 38.73 | 12.48 | 10.43 | 13.49 | 11.27 | 840.44 | 840.44 | 12.48 | 13.49 | 1005.81 | 1005.81 | -165.37 | 403.95 | 436.48
1573 | 19.8. |  |  | COBERTURAS | [7 empty] | 28519.89 | 28519.89 |  |  | 34121.61 | 34121.61 | -5601.72 | 0 | 0
1574 | 19.8.0.0.1. | GOINFRA | 160501 | COBERTURA COM TELHA ONDULADA DE FIBROCIMENTO | M2 | 524.29 | 524.29 | 35.76 | 29.89 | 7.84 | 6.55 | 19105.12 | 19105.12 | 35.76 | 7.84 | 22859.04 | 22859.04 | -3753.92 | 15671.02 | 3434.09
1575 | 19.8.0.0.2. | GOINFRA | 160502 | CUMEEIRA PARA TELHA ONDULADA DE FIBROCIMENTO | M | 83.67 | 83.67 | 43.3 | 36.2 | 4.28 | 3.57 | 3327.55 | 3327.55 | 43.3 | 4.28 | 3981.01 | 3981.01 | -653.46 | 3028.85 | 298.7
1576 | 19.8.0.0.3. | GOINFRA | 160601 | CALHA DE CHAPA GALVANIZADA | M | 114.4 | 114.4 | 29.45 | 24.62 | 34.2 | 28.59 | 6087.22 | 6087.22 | 29.45 | 34.2 | 7281.56 | 7281.56 | -1194.34 | 2816.52 | 3270.69
1577 | 19.9. |  |  | ESQUADRIAS DE MADEIRA | [7 empty] | 1376.68 | 1376.68 |  |  | 1646.58 | 1646.58 | -269.9 | 0 | 0
1578 | 19.9.0.0.1. | GOINFRA | 170110 | PORTA LISA 90X210 COM PORTAL E ALISAR SEM FERRAGENS | UN | 2 | 2 | 670.86 | 560.9 | 152.43 | 127.44 | 1376.68 | 1376.68 | 670.86 | 152.43 | 1646.58 | 1646.58 | -269.9 | 1121.8 | 254.88
1579 | 19.10. |  |  | ESQUADRIAS METÁLICAS | [7 empty] | 43319.07 | 43319.07 |  |  | 51812.14 | 51812.14 | -8493.07 | 0 | 0
1580 | 19.10.0.0.1. | GOINFRA | 180501 | PORTA DE ABRIR DE 01 FOLHA EM CHAPA METÁLICA PF-1 C/FERRAGENS | M2 | 32.13 | 32.13 | 688.81 | 575.91 | 45.72 | 38.22 | 19731.99 | 19731.99 | 688.81 | 45.72 | 23600.44 | 23600.44 | -3868.45 | 18503.98 | 1228
1581 | 19.10.0.0.2. | GOINFRA | 180509 | PORTA DE ABRIR DE 01 FOLHA EM CHAPA DE AÇO PARA SANITÁRIO PF-10 C/FERRAGENS | M2 | 11.52 | 11.52 | 429.94 | 359.47 | 45.72 | 38.22 | 4581.38 | 4581.38 | 429.94 | 45.72 | 5479.6 | 5479.6 | -898.22 | 4141.09 | 440.29
1582 | 19.10.0.0.3. | GOINFRA | 180507 | PORTA DE CORRER DE 02 OU 04 FOLHAS DE VIDRO (METADE FIXA/METADE MÓVEL) C/BASCULA SUPERIOR PF-7/PF-8 C/ FERRAGENS | M2 | 15.12 | 15.12 | 335.34 | 280.37 | 45.72 | 38.22 | 4817.08 | 4817.08 | 335.34 | 45.72 | 5761.62 | 5761.62 | -944.54 | 4239.19 | 577.88
1583 | 19.10.0.0.4. | GOINFRA | 180401 | JANELA DE CORRER CHAPA/VIDRO J9/J10/J12/J13 C/FERRAGENS | M2 | 37.5 | 37.5 | 231.94 | 193.92 | 48.85 | 40.84 | 8803.5 | 8803.5 | 231.94 | 48.85 | 10529.62 | 10529.62 | -1726.12 | 7272 | 1531.5
1584 | 19.10.0.0.5. | GOINFRA | 180381 | JANELA MAXIM AR CHAPA/VIDRO J3/J5/J6/J8 C/FERRAGENS | M2 | 11.7 | 11.7 | 438.91 | 366.97 | 48.85 | 40.84 | 4771.37 | 4771.37 | 438.91 | 48.85 | 5706.79 | 5706.79 | -935.42 | 4293.54 | 477.82
1585 | 19.10.0.0.6. | GOINFRA | 180380 | JANELA MAXIM AR CHAPA/VIDRO J4 C/FERRAGENS | M2 | 0.9 | 0.9 | 766.79 | 641.11 | 48.85 | 40.84 | 613.75 | 613.75 | 766.79 | 48.85 | 734.07 | 734.07 | -120.32 | 576.99 | 36.75
1586 | 19.11. |  |  | VIDROS | [7 empty] | 8548.06 | 8548.06 |  |  | 10223.9 | 10223.9 | -1675.84 | 0 | 0
1587 | 19.11.0.0.1. | GOINFRA | 190102 | VIDRO LISO 4 MM - COLOCADO | M2 | 50.1 | 50.1 | 204.07 | 170.62 | 0 | 0 | 8548.06 | 8548.06 | 204.07 | 0 | 10223.9 | 10223.9 | -1675.84 | 8548.06 | 0
1588 | 19.12. |  |  | FERRAGENS | [7 empty] | 4796.92 | 4796.92 |  |  | 5737.66 | 5737.66 | -940.74 | 0 | 0
1589 | 19.12.0.0.1. | GOINFRA | 230202 | DOBRADICA 3" X 3 1/2" CROMADA | UN | 6 | 6 | 6.1 | 5.1 | 9.35 | 7.81 | 77.46 | 77.46 | 6.1 | 9.35 | 92.7 | 92.7 | -15.24 | 30.6 | 46.86
1590 | 19.12.0.0.2. | GOINFRA | 230105 | FECHADURA TIPO ALAVANCA REF.: LAFONTE 6236 B/8766 - B19 IMAB OU EQUIV. | UN | 2 | 2 | 108.03 | 90.32 | 22.3 | 18.64 | 217.92 | 217.92 | 108.03 | 22.3 | 260.66 | 260.66 | -42.74 | 180.64 | 37.28
1591 | 19.12.0.0.3. | GOINFRA | 230174 | BARRA DE APOIO EM AÇO INOX - 40 CM | UN | 3 | 3 | 88.82 | 74.26 | 13.08 | 10.93 | 255.57 | 255.57 | 88.82 | 13.08 | 305.7 | 305.7 | -50.13 | 222.78 | 32.79
1592 | 19.12.0.0.4. | GOINFRA | 230176 | BARRA DE APOIO EM AÇO INOX - 80 CM | UN | 3 | 3 | 128.78 | 107.67 | 13.08 | 10.93 | 355.8 | 355.8 | 128.78 | 13.08 | 425.58 | 425.58 | -69.78 | 323.01 | 32.79
1593 | 19.12.0.0.5. | COMPOSIÇÃO | COMP 083_SEE | CORRIMÃO DE PISO - INCLUSO PINTURA - PADRÃO SEDUC (GOINFRA) | M | 11.51 | 11.51 | 160.71 | 134.36 | 37.36 | 31.23 | 1905.94 | 1905.94 | 160.71 | 37.36 | 2279.78 | 2279.78 | -373.84 | 1546.48 | 359.45
1594 | 19.12.0.0.6. | COMPOSIÇÃO | COMP 084_SEE | GUARDA-CORPO COM CORRIMÃO - INCLUSO PINTURA - PADRÃO SEDUC (GOINFRA) | M | 5.87 | 5.87 | 363.2 | 303.67 | 41.1 | 34.36 | 1984.23 | 1984.23 | 363.2 | 41.1 | 2373.24 | 2373.24 | -389.01 | 1782.54 | 201.69
1595 | 19.13. |  |  | REVESTIMENTO DE PAREDE | [7 empty] | 15526.39 | 15526.39 |  |  | 18575.77 | 18575.77 | -3049.38 | 0 | 0
1596 | 19.13.0.0.1. | GOINFRA | 200150 | CHAPISCO ROLADO - (1COLA:10CI:30 ARML) | M2 | 341.04 | 341.04 | 3.66 | 3.06 | 1.24 | 1.03 | 1394.85 | 1394.85 | 3.66 | 1.24 | 1671.09 | 1671.09 | -276.24 | 1043.58 | 351.27
1597 | 19.13.0.0.2. | GOINFRA | 200403 | REBOCO (1 CALH:4 ARFC+100kgCI/M3) | M2 | 258.48 | 258.48 | 2.91 | 2.43 | 15.13 | 12.65 | 3897.87 | 3897.87 | 2.91 | 15.13 | 4662.97 | 4662.97 | -765.1 | 628.1 | 3269.77
1598 | 19.13.0.0.3. | GOINFRA | 200201 | EMBOÇO (1CI:4 ARML) | M2 | 82.56 | 82.56 | 9.34 | 7.8 | 13.87 | 11.59 | 1600.83 | 1600.83 | 9.34 | 13.87 | 1916.21 | 1916.21 | -315.38 | 643.96 | 956.87
1599 | 19.13.0.0.4. | GOINFRA | 201302 | REVESTIMENTO COM CERÂMICA | M2 | 121.95 | 121.95 | 59.06 | 49.38 | 25.61 | 21.41 | 8632.84 | 8632.84 | 59.06 | 25.61 | 10325.5 | 10325.5 | -1692.66 | 6021.89 | 2610.94
1600 | 19.14. |  |  | FORROS | [7 empty] | 9373.94 | 9373.94 |  |  | 11211.95 | 11211.95 | -1838.01 | 0 | 0
1601 | 19.14.0.0.1. | GOINFRA | 210498 | FORRO DE GESSO ACARTONADO PARA ÁREAS SECAS ESPESSURA DE 12,5MM | M2 | 158.22 | 158.22 | 56.25 | 47.03 | 12.93 | 10.81 | 9151.44 | 9151.44 | 56.25 | 12.93 | 10945.65 | 10945.65 | -1794.21 | 7441.08 | 1710.35
1602 | 19.14.0.0.2. | SINAPI | 96120 | ACABAMENTOS PARA FORRO (MOLDURA DE GESSO). AF_05/2017 | M | 87.6 | 87.6 | 1.83 | 1.53 | 1.21 | 1.01 | 222.5 | 222.5 | 1.83 | 1.21 | 266.3 | 266.3 | -43.8 | 134.02 | 88.47
1603 | 19.15. |  |  | REVESTIMENTO DE PISO | [7 empty] | 72550.11 | 72550.11 |  |  | 86787.04 | 86787.04 | -14236.93 | 0 | 0
1604 | 19.15.0.0.1. | COMPOSIÇÃO | COMP 754_SEE | GRANITINA 8MM FUNDIDA COM CONTRAPISO (1CI:3ARML) E=2CM, JUNTA PLASTICA 27MM E RESINA ACRÍLICA (GOINFRA + SINAPI) | M2 | 366.18 | 366.18 | 68.96 | 57.65 | 21.88 | 18.29 | 27807.7 | 27807.7 | 68.96 | 21.88 | 33263.79 | 33263.79 | -5456.09 | 21110.27 | 6697.43
1605 | 19.15.0.0.2. | COMPOSIÇÃO | COMP 757_SEE | RODAPÉ FUNDIDO DE GRANITINA 7CM E RESINA ACRÍLICA (GOINFRA + SINAPI) | M | 465.62 | 465.62 | 19.36 | 16.18 | 0.35 | 0.29 | 7668.76 | 7668.76 | 19.36 | 0.35 | 9177.37 | 9177.37 | -1508.61 | 7533.73 | 135.02
1606 | 19.15.0.0.3. | GOINFRA | 221104 | RASPAGEM E APLICAÇÃO RESINA ACRÍLICA DUAS DEMÃOS | M2 | 580.77 | 580.77 | 38.01 | 31.78 | 0 | 0 | 18456.87 | 18456.87 | 38.01 | 0 | 22075.06 | 22075.06 | -3618.19 | 18456.87 | 0
1607 | 19.15.0.0.4. | GOINFRA | 220101 | LASTRO DE CONCRETO REGULARIZADO IMPERMEABILIZADO 1:3:6 ESP=5CM (BASE) | M2 | 332.98 | 332.98 | 26.78 | 22.39 | 11.05 | 9.23 | 10528.82 | 10528.82 | 26.78 | 11.05 | 12596.63 | 12596.63 | -2067.81 | 7455.42 | 3073.4
1608 | 19.15.0.0.5. | GOINFRA | 220100 | PASSEIO PROTECAO EM CONC.DESEMPEN.5 CM 1:2,5:3,5 (INCLUSO ESPELHO DE 30CM/ESCAVAÇÃO/REATERRO/APILOAMENTO/ATERRO INTERNO) | M2 | 10.82 | 10.82 | 47.88 | 40.03 | 39.35 | 32.9 | 789.1 | 789.1 | 47.88 | 39.35 | 943.82 | 943.82 | -154.72 | 433.12 | 355.97
1609 | 19.15.0.0.6. | GOINFRA | 221120 | PISO DE BORRACHA COLORIDO MODELO TÁTIL ( ALERTA OU DIRECIONAL) INCLUSO CONTRAPISO (1CI:3ARML) C/ E=2CM E NATA DE CIMENTO | M2 | 36.99 | 36.99 | 211.35 | 176.7 | 24.67 | 20.62 | 7298.86 | 7298.86 | 211.35 | 24.67 | 8730.37 | 8730.37 | -1431.51 | 6536.13 | 762.73
1610 | 19.16. |  |  | MARCENARIA | [7 empty] | 8479.56 | 8479.56 |  |  | 10144.55 | 10144.55 | -1664.99 | 0 | 0
1611 | 19.16.0.0.1. | GOINFRA | 240106 | BATE CARTEIRA ENVERNIZADO E ASSENT. 2,5 X 12 CM | M | 224.09 | 224.09 | 29.54 | 24.69 | 15.73 | 13.15 | 8479.56 | 8479.56 | 29.54 | 15.73 | 10144.55 | 10144.55 | -1664.99 | 5532.78 | 2946.78
1612 | 19.17. |  |  | PINTURA | [7 empty] | 67027.98 | 67027.98 |  |  | 80219.9 | 80219.9 | -13191.92 | 0 | 0
1613 | 19.17.1. |  |  | ESTRUTURA METÁLICA | [7 empty] | 5955.93 | 5955.93 |  |  | 7130.34 | 7130.34 | -1174.41 | 0 | 0
1614 | 19.17.1.0.1. | GOINFRA | 261609 | PINTURA ESMALTE ALQUIDICO ESTRUTURA METALICA 2 DEMAOS | M2 | 524.29 | 524.29 | 9.65 | 8.06 | 3.95 | 3.3 | 5955.93 | 5955.93 | 9.65 | 3.95 | 7130.34 | 7130.34 | -1174.41 | 4225.77 | 1730.15
1615 | 19.17.2. |  |  | ESQUADRIAS | [7 empty] | 7783.87 | 7783.87 |  |  | 9313.73 | 9313.73 | -1529.86 | 0 | 0
1616 | 19.17.2.0.1. | GOINFRA | 261602 | PINTURA TINTA ESMALTE PARA ESQUADRIAS DE FERRO C FUNDO ANTICORROSIVO | M2 | 276.51 | 276.51 | 11.48 | 9.59 | 14.87 | 12.43 | 6088.75 | 6088.75 | 11.48 | 14.87 | 7286.03 | 7286.03 | -1197.28 | 2651.73 | 3437.01
1617 | 19.17.2.0.2. | GOINFRA | 261503 | PINTURA ESMALTE 2 DEMÃOS PARA ESQUADRIAS DE FERRO (SEM FUNDO ANTICORROSIVO) | M2 | 115.08 | 115.08 | 4.75 | 3.97 | 12.87 | 10.76 | 1695.12 | 1695.12 | 4.75 | 12.87 | 2027.7 | 2027.7 | -332.58 | 456.86 | 1238.26
1618 | 19.17.3. |  |  | FORRO | [7 empty] | 2827.39 | 2827.39 |  |  | 3384.31 | 3384.31 | -556.92 | 0 | 0
1619 | 19.17.3.0.1. | GOINFRA | 261300 | EMASSAMENTO COM MASSA PVA DUAS DEMAOS | M2 | 158.22 | 158.22 | 2.16 | 1.8 | 9.7 | 8.11 | 1567.96 | 1567.96 | 2.16 | 9.7 | 1876.48 | 1876.48 | -308.52 | 284.79 | 1283.16
1620 | 19.17.3.0.2. | GOINFRA | 261307 | PINTURA PVA LATEX 2 DEMAOS SEM SELADOR | M2 | 158.22 | 158.22 | 3.83 | 3.2 | 5.7 | 4.76 | 1259.43 | 1259.43 | 3.83 | 5.7 | 1507.83 | 1507.83 | -248.4 | 506.3 | 753.12
1621 | 19.17.4. |  |  | CALÇADA DE PROTEÇÃO | [7 empty] | 116.53 | 116.53 |  |  | 139.46 | 139.46 | -22.93 | 0 | 0
1622 | 19.17.4.0.1. | GOINFRA | 261703 | PINTURA TINTA POLIESPORTIVA - 2 DEMÃOS (PISOS E CIMENTADOS) | M2 | 10.82 | 10.82 | 3.93 | 3.28 | 8.96 | 7.49 | 116.53 | 116.53 | 3.93 | 8.96 | 139.46 | 139.46 | -22.93 | 35.48 | 81.04
1623 | 19.17.5. |  |  | INTERNA | [7 empty] | 34654.57 | 34654.57 |  |  | 41475.1 | 41475.1 | -6820.53 | 0 | 0
1624 | 19.17.5.0.1. | GOINFRA | 261300 | EMASSAMENTO COM MASSA PVA DUAS DEMAOS | M2 | 1577 | 1577 | 2.16 | 1.8 | 9.7 | 8.11 | 15628.07 | 15628.07 | 2.16 | 9.7 | 18703.22 | 18703.22 | -3075.15 | 2838.6 | 12789.47
1625 | 19.17.5.0.2. | GOINFRA | 261550 | PINTURA TINTA ESMALTE SINTETICO PARA PAREDES - 2 DEMÃOS C/SELADOR | M2 | 788.5 | 788.5 | 7.64 | 6.38 | 8.96 | 7.49 | 10936.49 | 10936.49 | 7.64 | 8.96 | 13089.1 | 13089.1 | -2152.61 | 5030.63 | 5905.86
1626 | 19.17.5.0.3. | GOINFRA | 261001 | PINTURA LATEX ACRILICO 2 DEMAOS | M2 | 788.5 | 788.5 | 4.35 | 3.63 | 7.93 | 6.63 | 8090.01 | 8090.01 | 4.35 | 7.93 | 9682.78 | 9682.78 | -1592.77 | 2862.25 | 5227.75
1627 | 19.17.6. |  |  | TETO | [7 empty] | 6659.25 | 6659.25 |  |  | 7970.97 | 7970.97 | -1311.72 | 0 | 0
1628 | 19.17.6.0.1. | GOINFRA | 261300 | EMASSAMENTO COM MASSA PVA DUAS DEMAOS | M2 | 372.65 | 372.65 | 2.16 | 1.8 | 9.7 | 8.11 | 3692.96 | 3692.96 | 2.16 | 9.7 | 4419.62 | 4419.62 | -726.66 | 670.77 | 3022.19
1629 | 19.17.6.0.2. | GOINFRA | 261307 | PINTURA PVA LATEX 2 DEMAOS SEM SELADOR | M2 | 372.65 | 372.65 | 3.83 | 3.2 | 5.7 | 4.76 | 2966.29 | 2966.29 | 3.83 | 5.7 | 3551.35 | 3551.35 | -585.06 | 1192.48 | 1773.81
1630 | 19.17.7. |  |  | EXTERNA | [7 empty] | 9030.44 | 9030.44 |  |  | 10805.99 | 10805.99 | -1775.55 | 0 | 0
1631 | 19.17.7.0.1. | GOINFRA | 261000 | PINTURA LATEX ACRILICA 2 DEMAOS C/SELADOR | M2 | 803.42 | 803.42 | 5.47 | 4.57 | 7.98 | 6.67 | 9030.44 | 9030.44 | 5.47 | 7.98 | 10805.99 | 10805.99 | -1775.55 | 3671.62 | 5358.81
1632 | 19.18. |  |  | DIVERSOS | [7 empty] | 79239.76 | 79239.76 |  |  | 94774.73 | 94774.73 | -15534.97 | 0 | 0
1633 | 19.18.0.0.1. | COMPOSIÇÃO | COMP 498_SEE | PLACA DE COMUNICAÇÃO VISUAL SEC XXI, MODELO S - PLACA DE SALA/PORTA, TAMANHO 0,21 X 0,31 M, CHAPA DOBRADA #18, PINTADA E ADESIVADA - FORNECIMENTO E INSTALAÇÃO (GOINFRA + ORSE) | UN | 25 | 25 | 44.83 | 37.48 | 12.04 | 10.06 | 1188.5 | 1188.5 | 44.83 | 12.04 | 1421.75 | 1421.75 | -233.25 | 937 | 251.5
1634 | 19.18.0.0.2. | COMPOSIÇÃO | COMP 451_SEE | PLACAS EM BRAILE PARA IDENTIFICAÇÃO DE PORTAS/NOMEAR AMBIENTES - FORNECIMENTO E INSTALAÇÃO (GOINFRA + ORSE) | UN | 27 | 27 | 94.86 | 79.31 | 0 | 0 | 2141.37 | 2141.37 | 94.86 | 0 | 2561.22 | 2561.22 | -419.85 | 2141.37 | 0
1635 | 19.18.0.0.3. | COMPOSIÇÃO | COMP 450_SEE | PLACAS EM BRAILE PARA CORRIMÃO (GOINFRA + COT) | UN | 8 | 8 | 27.83 | 23.26 | 1.2 | 1 | 194.08 | 194.08 | 27.83 | 1.2 | 232.24 | 232.24 | -38.16 | 186.08 | 8
1636 | 19.18.0.0.4. | COMPOSIÇÃO | COMP 641_SEE | SINALIZAÇÃO DE DEGRAUS FOTOLUMINESCENTE 7X3CM - FORNECIMENTO E INSTALAÇÃO (GOINFRA + ORSE) | UN | 40 | 40 | 2.94 | 2.45 | 1.78 | 1.48 | 157.2 | 157.2 | 2.94 | 1.78 | 188.8 | 188.8 | -31.6 | 98 | 59.2
1637 | 19.18.0.0.5. | SINAPI | 102513 | PINTURA DE SÍMBOLOS E TEXTOS COM TINTA ACRÍLICA, DEMARCAÇÃO COM FITA ADESIVA E APLICAÇÃO COM ROLO. AF_05/2021 | M2 | 1 | 1 | 19.42 | 16.23 | 27.05 | 22.61 | 38.84 | 38.84 | 19.42 | 27.05 | 46.47 | 46.47 | -7.63 | 16.23 | 22.61
1638 | 19.18.0.0.6. | GOINFRA | 271608 | BANCADA DE GRANITO C/ ESPELHO | M2 | 3.13 | 3.13 | 452.58 | 378.4 | 51.41 | 42.98 | 1318.91 | 1318.91 | 452.58 | 51.41 | 1577.48 | 1577.48 | -258.57 | 1184.39 | 134.52
1639 | 19.18.0.0.7. | COMPOSIÇÃO | COMP 128_SEE | ESPELHO CRISTAL, ESPESSURA 4M, COM PARAFUSOS DE FIXAÇÃO, SEM MOLDURA (SINAPI) | M2 | 6.3 | 6.3 | 386.78 | 323.38 | 58.65 | 49.03 | 2346.18 | 2346.18 | 386.78 | 58.65 | 2806.2 | 2806.2 | -460.02 | 2037.29 | 308.88
1640 | 19.18.0.0.8. | COMPOSIÇÃO | COMP 582_SEE | QUADRO ESCOLAR MISTO 4,20x1,25M - FÓRMICA BRANCA BRILHANTE (3,08x1,25M) E FELTRO VERDE COM FUNDO EM CORTIÇA 6MM (1,05x1,25M) (GOINFRA + SINAPI) | UN | 14 | 14 | 1079.75 | 902.77 | 881.49 | 737.01 | 22956.92 | 22956.92 | 1079.75 | 881.49 | 27457.36 | 27457.36 | -4500.44 | 12638.78 | 10318.14
1641 | 19.18.0.0.9. | COMPOSIÇÃO | COMP 086_SEE | ELEVADOR (PLATAFORMA VERTICAL) MODELO HERA OU EQUIVALENTE 02 PARADAS - CAPACIDADE 280KG (INSTALADO) (COT) | UN | 1 | 1 | 57930 | 48435.27 | 0 | 0 | 48435.27 | 48435.27 | 57930 | 0 | 57930 | 57930 | -9494.73 | 48435.27 | 0
1642 | 19.18.0.0.10. | COMPOSIÇÃO | COMP 188_SEE | ACIONADOR MANUAL DE ALARME CONVENCIONAL, TIPO "APERTE AQUI" - FORNECIMENTO E INSTALAÇÃO (GOINFRA + ORSE) | UN | 7 | 7 | 49.14 | 41.08 | 29.89 | 24.99 | 462.49 | 462.49 | 49.14 | 29.89 | 553.21 | 553.21 | -90.72 | 287.56 | 174.93
1643 | 20 |  |  | ETAPA 02 - PASSARELA 01 | UN | 1 | [5 empty] | 42971.51 | 42971.51 |  |  | 51431.11 | 51431.11 | -8459.6 | 0 | 0
1644 | 20.1. |  |  | SERVIÇOS PRELIMINARES | [7 empty] | 201.71 | 201.71 |  |  | 241.27 | 241.27 | -39.56 | 0 | 0
1645 | 20.1.0.0.1. | GOINFRA | 20121 | DEMOLIÇÃO MANUAL EM CONCRETO SIMPLES COM TRANSPORTE ATÉ CAÇAMBA E CARGA | M3 | 1.49 | 1.49 | 0 | 0 | 161.93 | 135.38 | 201.71 | 201.71 | 0 | 161.93 | 241.27 | 241.27 | -39.56 | 0 | 201.71
1646 | 20.2. |  |  | TRANSPORTES | [7 empty] | 54.71 | 54.71 |  |  | 65.45 | 65.45 | -10.74 | 0 | 0
1647 | 20.2.0.0.1. | GOINFRA | 30101 | TRANSPORTE DE ENTULHO EM CAMINHÃO INCLUSO A CARGA MANUAL | M3 | 1.49 | 1.49 | 34.33 | 28.7 | 9.6 | 8.02 | 54.71 | 54.71 | 34.33 | 9.6 | 65.45 | 65.45 | -10.74 | 42.76 | 11.94
1648 | 20.3. |  |  | SERVIÇO EM TERRA | [7 empty] | 351.89 | 351.89 |  |  | 422.13 | 422.13 | -70.24 | 0 | 0
1649 | 20.3.0.0.1. | GOINFRA | 41140 | REGULARIZAÇÃO DO TERRENO SEM APILOAMENTO COM TRANSPORTE MANUAL DA TERRA ESCAVADA | M2 | 71.67 | 71.67 | 0 | 0 | 2.72 | 2.27 | 162.69 | 162.69 | 0 | 2.72 | 194.94 | 194.94 | -32.25 | 0 | 162.69
1650 | 20.3.0.0.2. | SINAPI | 97083 | COMPACTAÇÃO MECÂNICA DE SOLO PARA EXECUÇÃO DE RADIER, PISO DE CONCRETO OU LAJE SOBRE SOLO, COM COMPACTADOR DE SOLOS A PERCUSSÃO. AF_09/2021 | M2 | 71.67 | 71.67 | 0.91 | 0.76 | 2.26 | 1.88 | 189.2 | 189.2 | 0.91 | 2.26 | 227.19 | 227.19 | -37.99 | 54.46 | 134.73
1651 | 20.4. |  |  | FUNDAÇÕES E SONDAGENS | [7 empty] | 3211.19 | 3211.19 |  |  | 3841.22 | 3841.22 | -630.03 | 0 | 0
1652 | 20.4.1. |  |  | SAPATAS | [7 empty] | 3211.19 | 3211.19 |  |  | 3841.22 | 3841.22 | -630.03 | 0 | 0
1653 | 20.4.1.0.1. | GOINFRA | 52004 | ACO CA 50-A - 8,0 MM (5/16") - (OBRAS CIVIS) | KG | 107 | 107 | 9.39 | 7.85 | 2.98 | 2.49 | 1106.38 | 1106.38 | 9.39 | 2.98 | 1323.59 | 1323.59 | -217.21 | 839.95 | 266.43
1654 | 20.4.1.0.2. | GOINFRA | 50902 | APILOAMENTO (BLOCOS/SAPATAS) | M2 | 8 | 8 | 0 | 0 | 5.34 | 4.46 | 35.68 | 35.68 | 0 | 5.34 | 42.72 | 42.72 | -7.04 | 0 | 35.68
1655 | 20.4.1.0.3. | GOINFRA | 51036 | CONCRETO USINADO BOMBEÁVEL FCK=25 MPA (O.C.) | M3 | 2.4 | 2.4 | 588.54 | 492.07 | 0 | 0 | 1180.96 | 1180.96 | 588.54 | 0 | 1412.49 | 1412.49 | -231.53 | 1180.96 | 0
1656 | 20.4.1.0.4. | GOINFRA | 51060 | LANÇAMENTO/APLICAÇÃO/ADENSAMENTO DE CONCRETO USINADO BOMBEADO EM FUNDAÇÃO | M3 | 2.4 | 2.4 | 0.12 | 0.1 | 40.18 | 33.59 | 80.85 | 80.85 | 0.12 | 40.18 | 96.72 | 96.72 | -15.87 | 0.24 | 80.61
1657 | 20.4.1.0.5. | GOINFRA | 51027 | LASTRO DE BRITA (OBRAS CIVIS) | M3 | 0.25 | 0.25 | 181.54 | 151.78 | 26.68 | 22.3 | 43.52 | 43.52 | 181.54 | 26.68 | 52.05 | 52.05 | -8.53 | 37.94 | 5.57
1658 | 20.4.1.0.6. | GOINFRA | 60205 | FORMA CHAPA DE COMPENSADO PLASTIFICADO 17MM U=7 V - (OBRAS CIVIS) | M2 | 15.84 | 15.84 | 34.16 | 28.56 | 23.52 | 19.66 | 763.8 | 763.8 | 34.16 | 23.52 | 913.65 | 913.65 | -149.85 | 452.39 | 311.41
1659 | 20.5. |  |  | ESTRUTURA | [7 empty] | 926.29 | 926.29 |  |  | 1108.14 | 1108.14 | -181.85 | 0 | 0
1660 | 20.5.1. |  |  | VIGAS BALDRAME - TRAVAMENTO | [7 empty] | 926.29 | 926.29 |  |  | 1108.14 | 1108.14 | -181.85 | 0 | 0
1661 | 20.5.1.0.1. | GOINFRA | 60205 | FORMA CHAPA DE COMPENSADO PLASTIFICADO 17MM U=7 V - (OBRAS CIVIS) | M2 | 6 | 6 | 34.16 | 28.56 | 23.52 | 19.66 | 289.32 | 289.32 | 34.16 | 23.52 | 346.08 | 346.08 | -56.76 | 171.36 | 117.96
1662 | 20.5.1.0.2. | GOINFRA | 60524 | CONCRETO USINADO BOMBEÁVEL FCK=25 MPA (O.C.) | M3 | 0.42 | 0.42 | 588.54 | 492.07 | 0 | 0 | 206.66 | 206.66 | 588.54 | 0 | 247.18 | 247.18 | -40.52 | 206.66 | 0
1663 | 20.5.1.0.3. | GOINFRA | 60800 | LANÇAMENTO/APLICAÇÃO/ADENSAMENTO DE CONCRETO USINADO BOMBEADO EM ESTRUTURA - (O.C.) | M3 | 0.42 | 0.42 | 0.12 | 0.1 | 51.75 | 43.26 | 18.21 | 18.21 | 0.12 | 51.75 | 21.78 | 21.78 | -3.57 | 0.04 | 18.16
1664 | 20.5.1.0.4. | GOINFRA | 51027 | LASTRO DE BRITA (OBRAS CIVIS) | M3 | 0.1 | 0.1 | 181.54 | 151.78 | 26.68 | 22.3 | 17.4 | 17.4 | 181.54 | 26.68 | 20.82 | 20.82 | -3.42 | 15.17 | 2.23
1665 | 20.5.1.0.5. | GOINFRA | 60314 | ACO CA - 60 - 5,0 MM - (OBRAS CIVIS) | KG | 8 | 8 | 12.69 | 10.61 | 2.61 | 2.18 | 102.32 | 102.32 | 12.69 | 2.61 | 122.4 | 122.4 | -20.08 | 84.88 | 17.44
1666 | 20.5.1.0.6. | GOINFRA | 60303 | ACO CA-50-A - 6,3 MM (1/4") - (OBRAS CIVIS) | KG | 11 | 11 | 9.71 | 8.11 | 2.98 | 2.49 | 116.6 | 116.6 | 9.71 | 2.98 | 139.59 | 139.59 | -22.99 | 89.21 | 27.39
1667 | 20.5.1.0.7. | GOINFRA | 60304 | ACO CA-50 A - 8,0 MM (5/16") - (OBRAS CIVIS) | KG | 17 | 17 | 9.39 | 7.85 | 2.98 | 2.49 | 175.78 | 175.78 | 9.39 | 2.98 | 210.29 | 210.29 | -34.51 | 133.45 | 42.33
1668 | 20.6. |  |  | ESTRUTURAS METÁLICAS | [7 empty] | 19821.34 | 19821.34 |  |  | 23735.39 | 23735.39 | -3914.05 | 0 | 0
1669 | 20.6.0.0.1. | SINAPI | 100775 | ESTRUTURA TRELIÇADA DE COBERTURA, TIPO FINK, COM LIGAÇÕES SOLDADAS, INCLUSOS PERFIS METÁLICOS, CHAPAS METÁLICAS, MÃO DE OBRA E TRANSPORTE COM GUINDASTE - FORNECIMENTO E INSTALAÇÃO. AF_01/2020_PSA | KG | 1477 | 1477 | 15.21 | 12.71 | 0.86 | 0.71 | 19821.34 | 19821.34 | 15.21 | 0.86 | 23735.39 | 23735.39 | -3914.05 | 18772.67 | 1048.67
1670 | 20.7. |  |  | COBERTURAS | [7 empty] | 7172.71 | 7172.71 |  |  | 8581.25 | 8581.25 | -1408.54 | 0 | 0
1671 | 20.7.0.0.1. | GOINFRA | 160967 | COBERTURA COM TELHA CHAPA GALVANIZADA TRAPEZOIDAL 0,5 MM COM ACESSÓRIOS | M2 | 95.68 | 95.68 | 75.97 | 63.51 | 5.98 | 4.99 | 6554.08 | 6554.08 | 75.97 | 5.98 | 7840.97 | 7840.97 | -1286.89 | 6076.63 | 477.44
1672 | 20.7.0.0.2. | GOINFRA | 160602 | RUFO DE CHAPA GALVANIZADA | M | 18.6 | 18.6 | 21.98 | 18.37 | 17.82 | 14.89 | 618.63 | 618.63 | 21.98 | 17.82 | 740.28 | 740.28 | -121.65 | 341.68 | 276.95
1673 | 20.8. |  |  | REVESTIMENTO DE PISO | [7 empty] | 3436.98 | 3436.98 |  |  | 4111.48 | 4111.48 | -674.5 | 0 | 0
1674 | 20.8.0.0.1. | GOINFRA | 220107 | LASTRO DE BRITA PARA PISO - (OBRAS CIVIS) | M3 | 2.15 | 2.15 | 181.54 | 151.78 | 25.21 | 21.07 | 371.62 | 371.62 | 181.54 | 25.21 | 444.51 | 444.51 | -72.89 | 326.32 | 45.3
1675 | 20.8.0.0.2. | GOINFRA | 220059 | PISO LAMINADO COM CONCRETO USINADO 20MPA E=5CM | M2 | 71.67 | 71.67 | 30.53 | 25.52 | 10 | 8.36 | 2428.17 | 2428.17 | 30.53 | 10 | 2904.78 | 2904.78 | -476.61 | 1829.01 | 599.16
1676 | 20.8.0.0.3. | GOINFRA | 221126 | PISO DE LADRILHO HIDRÁULICO COLORIDO MODELO TÁTIL ( ALERTA OU DIRECIONAL) SEM LASTRO | M2 | 5.25 | 5.25 | 120.21 | 100.5 | 24.97 | 20.87 | 637.19 | 637.19 | 120.21 | 24.97 | 762.19 | 762.19 | -125 | 527.62 | 109.56
1677 | 20.9. |  |  | FERRAGENS | [7 empty] | 5935.89 | 5935.89 |  |  | 7099.72 | 7099.72 | -1163.83 | 0 | 0
1678 | 20.9.0.0.1. | COMPOSIÇÃO | COMP 083_SEE | CORRIMÃO DE PISO - INCLUSO PINTURA - PADRÃO SEDUC (GOINFRA) | M | 2 | 2 | 160.71 | 134.36 | 37.36 | 31.23 | 331.18 | 331.18 | 160.71 | 37.36 | 396.14 | 396.14 | -64.96 | 268.72 | 62.46
1679 | 20.9.0.0.2. | COMPOSIÇÃO | COMP 084_SEE | GUARDA-CORPO COM CORRIMÃO - INCLUSO PINTURA - PADRÃO SEDUC (GOINFRA) | M | 2 | 2 | 363.2 | 303.67 | 41.1 | 34.36 | 676.06 | 676.06 | 363.2 | 41.1 | 808.6 | 808.6 | -132.54 | 607.34 | 68.72
1680 | 20.9.0.0.3. | COMPOSIÇÃO | COMP 085_SEE | GUARDA-CORPO - INCLUSO PINTURA - PADRÃO SEDUC (GOINFRA) | M | 15.8 | 15.8 | 332 | 277.58 | 41.1 | 34.36 | 4928.65 | 4928.65 | 332 | 41.1 | 5894.98 | 5894.98 | -966.33 | 4385.76 | 542.88
1681 | 20.10. |  |  | PINTURA | [7 empty] | 1858.8 | 1858.8 |  |  | 2225.06 | 2225.06 | -366.26 | 0 | 0
1682 | 20.10.1. |  |  | PISOS | [7 empty] | 771.88 | 771.88 |  |  | 923.82 | 923.82 | -151.94 | 0 | 0
1683 | 20.10.1.0.1. | GOINFRA | 261703 | PINTURA TINTA POLIESPORTIVA - 2 DEMÃOS (PISOS E CIMENTADOS) | M2 | 71.67 | 71.67 | 3.93 | 3.28 | 8.96 | 7.49 | 771.88 | 771.88 | 3.93 | 8.96 | 923.82 | 923.82 | -151.94 | 235.07 | 536.8
1684 | 20.10.2. |  |  | ESTRUTURA METÁLICA | [7 empty] | 1086.92 | 1086.92 |  |  | 1301.24 | 1301.24 | -214.32 | 0 | 0
1685 | 20.10.2.0.1. | GOINFRA | 261609 | PINTURA ESMALTE ALQUIDICO ESTRUTURA METALICA 2 DEMAOS | M2 | 95.68 | 95.68 | 9.65 | 8.06 | 3.95 | 3.3 | 1086.92 | 1086.92 | 9.65 | 3.95 | 1301.24 | 1301.24 | -214.32 | 771.18 | 315.74
1686 | 21 |  |  | ETAPA 03 - BLOCO 05 | UN | 1 | [5 empty] | 503316.34 | 503316.34 |  |  | 602212.05 | 602212.05 | -98895.71 | 0 | 0
1687 | 21.1. |  |  | SERVIÇOS PRELIMINARES | [7 empty] | 32629.1 | 32629.1 |  |  | 39061.74 | 39061.74 | -6432.64 | 0 | 0
1688 | 21.1.0.0.1. | GOINFRA | 20102 | DEMOLICAO MANUAL COBERTURA TELHA FIBROCIMENTO/FIBRA DE VIDRO/SIMILARES C/ TRANSP. ATÉ CB. E CARGA | M2 | 442.19 | 442.19 | 0 | 0 | 3.12 | 2.6 | 1149.69 | 1149.69 | 0 | 3.12 | 1379.63 | 1379.63 | -229.94 | 0 | 1149.69
1689 | 21.1.0.0.2. | GOINFRA | 20103 | DEMOLIÇÃO MANUAL ESTRUTURA EM MADEIRA TELHADO COM TRANSPORTE ATÉ CAÇAMBA E CARGA | M2 | 442.19 | 442.19 | 0 | 0 | 16.19 | 13.53 | 5982.83 | 5982.83 | 0 | 16.19 | 7159.05 | 7159.05 | -1176.22 | 0 | 5982.83
1690 | 21.1.0.0.3. | GOINFRA | 20157 | DEMOLIÇÃO MANUAL DE CALHA/RUFO EM CHAPA COM TRANSPORTE ATÉ CAÇAMBA E CARGA | M2 | 131.7 | 131.7 | 0 | 0 | 4.69 | 3.92 | 516.26 | 516.26 | 0 | 4.69 | 617.67 | 617.67 | -101.41 | 0 | 516.26
1691 | 21.1.0.0.4. | GOINFRA | 20121 | DEMOLIÇÃO MANUAL EM CONCRETO SIMPLES COM TRANSPORTE ATÉ CAÇAMBA E CARGA | M3 | 79.51 | 79.51 | 0 | 0 | 161.93 | 135.38 | 10764.06 | 10764.06 | 0 | 161.93 | 12875.05 | 12875.05 | -2110.99 | 0 | 10764.06
1692 | 21.1.0.0.5. | SINAPI | 97632 | DEMOLIÇÃO DE RODAPÉ CERÂMICO, DE FORMA MANUAL, SEM REAPROVEITAMENTO. AF_12/2017 | M | 637.49 | 637.49 | 0.61 | 0.51 | 1.84 | 1.53 | 1300.47 | 1300.47 | 0.61 | 1.84 | 1561.85 | 1561.85 | -261.38 | 325.11 | 975.35
1693 | 21.1.0.0.6. | GOINFRA | 20106 | REMOÇÃO MANUAL DE JANELA OU PORTAL COM TRANSPORTE ATÉ CAÇAMBA E CARGA | M2 | 199.39 | 199.39 | 0 | 0 | 6.23 | 5.2 | 1036.82 | 1036.82 | 0 | 6.23 | 1242.19 | 1242.19 | -205.37 | 0 | 1036.82
1694 | 21.1.0.0.7. | GOINFRA | 20118 | DEMOLIÇÃO MANUAL ALVENARIA TIJOLO SEM REAPROVEITAMENTO COM TRANSPORTE ATE CAÇAMBA E CARGA | M3 | 12.27 | 12.27 | 0 | 0 | 38.93 | 32.54 | 399.26 | 399.26 | 0 | 38.93 | 477.67 | 477.67 | -78.41 | 0 | 399.26
1695 | 21.1.0.0.8. | GOINFRA | 260104 | REMOCAO DE PINTURA ANTIGA A LATEX | M2 | 1731.92 | 1731.92 | 0 | 0 | 5.34 | 4.46 | 7724.36 | 7724.36 | 0 | 5.34 | 9248.45 | 9248.45 | -1524.09 | 0 | 7724.36
1696 | 21.1.0.0.9. | GOINFRA | 260105 | REMOCAO DE PINTURA ANTIGA A OLEO OU ESMALTE | M2 | 505.52 | 505.52 | 2.09 | 1.74 | 6.67 | 5.57 | 3695.35 | 3695.35 | 2.09 | 6.67 | 4428.35 | 4428.35 | -733 | 879.6 | 2815.74
1697 | 21.1.0.0.10. | GOINFRA | 20137 | REMOÇÃO MANUAL DE BACIA SANITÁRIA COM TRANSPORTE ATÉ CAÇAMBA E CARGA | UN | 4 | 4 | 0 | 0 | 3.9 | 3.26 | 13.04 | 13.04 | 0 | 3.9 | 15.6 | 15.6 | -2.56 | 0 | 13.04
1698 | 21.1.0.0.11. | GOINFRA | 20138 | REMOÇÃO MANUAL DE LAVATÓRIO COM TRANSPORTE ATÉ CAÇAMBA E CARGA | UN | 1 | 1 | 0 | 0 | 5.19 | 4.33 | 4.33 | 4.33 | 0 | 5.19 | 5.19 | 5.19 | -0.86 | 0 | 4.33
1699 | 21.1.0.0.12. | SINAPI | 97663 | REMOÇÃO DE LOUÇAS, DE FORMA MANUAL, SEM REAPROVEITAMENTO. AF_12/2017 | UN | 4 | 4 | 2.93 | 2.44 | 8.66 | 7.24 | 38.72 | 38.72 | 2.93 | 8.66 | 46.36 | 46.36 | -7.64 | 9.76 | 28.96
1700 | 21.1.0.0.13. | GOINFRA | 20139 | DEMOLIÇÃO MANUAL DE BANCADA COM TRANSPORTE ATÉ CAÇAMBA E CARGA | M2 | 1.2 | 1.2 | 0 | 0 | 3.9 | 3.26 | 3.91 | 3.91 | 0 | 3.9 | 4.68 | 4.68 | -0.77 | 0 | 3.91
1701 | 21.2. |  |  | TRANSPORTES | [7 empty] | 5083.14 | 5083.14 |  |  | 6081.22 | 6081.22 | -998.08 | 0 | 0
1702 | 21.2.0.0.1. | GOINFRA | 30101 | TRANSPORTE DE ENTULHO EM CAMINHÃO INCLUSO A CARGA MANUAL | M3 | 138.43 | 138.43 | 34.33 | 28.7 | 9.6 | 8.02 | 5083.14 | 5083.14 | 34.33 | 9.6 | 6081.22 | 6081.22 | -998.08 | 3972.94 | 1110.2
1703 | 21.3. |  |  | SERVIÇO EM TERRA | [7 empty] | 189.71 | 189.71 |  |  | 227.69 | 227.69 | -37.98 | 0 | 0
1704 | 21.3.0.0.1. | GOINFRA | 41004 | ESCAVACAO MECANICA | M3 | 6.2 | 6.2 | 1.78 | 1.48 | 0 | 0 | 9.17 | 9.17 | 1.78 | 0 | 11.03 | 11.03 | -1.86 | 9.17 | 0
1705 | 21.3.0.0.2. | GOINFRA | 41005 | CARGA MECANIZADA | M3 | 6.2 | 6.2 | 1.31 | 1.09 | 0 | 0 | 6.75 | 6.75 | 1.31 | 0 | 8.12 | 8.12 | -1.37 | 6.75 | 0
1706 | 21.3.0.0.3. | GOINFRA | 41012 | INDENIZAÇÃO DE JAZIDA | M3 | 6.2 | 6.2 | 5 | 4.18 | 0 | 0 | 25.91 | 25.91 | 5 | 0 | 31 | 31 | -5.09 | 25.91 | 0
1707 | 21.3.0.0.4. | GOINFRA | 41006 | TRANSPORTE DE MATERIAL ESCAVADO M3.KM | M3KM | 62 | 62 | 2.51 | 2.09 | 0 | 0 | 129.58 | 129.58 | 2.51 | 0 | 155.62 | 155.62 | -26.04 | 129.58 | 0
1708 | 21.3.0.0.5. | GOINFRA | 41008 | COMPACTAÇÃO MECÂNICA COM CONTROLE DA UMIDADE (95% PN) | M3 | 4.96 | 4.96 | 4.42 | 3.69 | 0 | 0 | 18.3 | 18.3 | 4.42 | 0 | 21.92 | 21.92 | -3.62 | 18.3 | 0
1709 | 21.4. |  |  | FUNDAÇÕES E SONDAGENS | [7 empty] | 17973.28 | 17973.28 |  |  | 21503.13 | 21503.13 | -3529.85 | 0 | 0
1710 | 21.4.1. |  |  | BLOCOS DE COROAMENTO | [7 empty] | 4710.66 | 4710.66 |  |  | 5635.67 | 5635.67 | -925.01 | 0 | 0
1711 | 21.4.1.0.1. | GOINFRA | 52014 | ACO CA-60 - 5,0 MM - (OBRAS CIVIS) | KG | 27 | 27 | 12.69 | 10.61 | 2.61 | 2.18 | 345.33 | 345.33 | 12.69 | 2.61 | 413.1 | 413.1 | -67.77 | 286.47 | 58.86
1712 | 21.4.1.0.2. | GOINFRA | 52003 | ACO CA-50A - 6,3 MM (1/4") - (OBRAS CIVIS) | KG | 49 | 49 | 9.71 | 8.11 | 2.98 | 2.49 | 519.4 | 519.4 | 9.71 | 2.98 | 621.81 | 621.81 | -102.41 | 397.39 | 122.01
1713 | 21.4.1.0.3. | GOINFRA | 52005 | ACO CA-50A - 10,0 MM (3/8") - (OBRAS CIVIS) | KG | 78 | 78 | 8.99 | 7.51 | 2.98 | 2.49 | 780 | 780 | 8.99 | 2.98 | 933.66 | 933.66 | -153.66 | 585.78 | 194.22
1714 | 21.4.1.0.4. | GOINFRA | 50902 | APILOAMENTO (BLOCOS/SAPATAS) | M2 | 9.33 | 9.33 | 0 | 0 | 5.34 | 4.46 | 41.61 | 41.61 | 0 | 5.34 | 49.82 | 49.82 | -8.21 | 0 | 41.61
1715 | 21.4.1.0.5. | GOINFRA | 51036 | CONCRETO USINADO BOMBEÁVEL FCK=25 MPA (O.C.) | M3 | 5.6 | 5.6 | 588.54 | 492.07 | 0 | 0 | 2755.59 | 2755.59 | 588.54 | 0 | 3295.82 | 3295.82 | -540.23 | 2755.59 | 0
1716 | 21.4.1.0.6. | GOINFRA | 51060 | LANÇAMENTO/APLICAÇÃO/ADENSAMENTO DE CONCRETO USINADO BOMBEADO EM FUNDAÇÃO | M3 | 5.6 | 5.6 | 0.12 | 0.1 | 40.18 | 33.59 | 188.66 | 188.66 | 0.12 | 40.18 | 225.68 | 225.68 | -37.02 | 0.56 | 188.1
1717 | 21.4.1.0.7. | GOINFRA | 51027 | LASTRO DE BRITA (OBRAS CIVIS) | M3 | 0.46 | 0.46 | 181.54 | 151.78 | 26.68 | 22.3 | 80.07 | 80.07 | 181.54 | 26.68 | 95.78 | 95.78 | -15.71 | 69.81 | 10.25
1718 | 21.4.2. |  |  | ESTACAS | [7 empty] | 8677.51 | 8677.51 |  |  | 10381.71 | 10381.71 | -1704.2 | 0 | 0
1719 | 21.4.2.0.1. | GOINFRA | 50302 | ESTACA A TRADO DIAM.30 CM SEM FERRO | M | 105 | 105 | 31.84 | 26.62 | 37.48 | 31.33 | 6084.75 | 6084.75 | 31.84 | 37.48 | 7278.6 | 7278.6 | -1193.85 | 2795.1 | 3289.65
1720 | 21.4.2.0.2. | GOINFRA | 52014 | ACO CA-60 - 5,0 MM - (OBRAS CIVIS) | KG | 44 | 44 | 12.69 | 10.61 | 2.61 | 2.18 | 562.76 | 562.76 | 12.69 | 2.61 | 673.2 | 673.2 | -110.44 | 466.84 | 95.92
1721 | 21.4.2.0.3. | GOINFRA | 52005 | ACO CA-50A - 10,0 MM (3/8") - (OBRAS CIVIS) | KG | 203 | 203 | 8.99 | 7.51 | 2.98 | 2.49 | 2030 | 2030 | 8.99 | 2.98 | 2429.91 | 2429.91 | -399.91 | 1524.53 | 505.47
1722 | 21.4.3. |  |  | BLOCOS DE COROAMENTO - COBERTURA METÁLICA NO FUNDO | [7 empty] | 1743.28 | 1743.28 |  |  | 2085.72 | 2085.72 | -342.44 | 0 | 0
1723 | 21.4.3.0.1. | GOINFRA | 52014 | ACO CA-60 - 5,0 MM - (OBRAS CIVIS) | KG | 12 | 12 | 12.69 | 10.61 | 2.61 | 2.18 | 153.48 | 153.48 | 12.69 | 2.61 | 183.6 | 183.6 | -30.12 | 127.32 | 26.16
1724 | 21.4.3.0.2. | GOINFRA | 52005 | ACO CA-50A - 10,0 MM (3/8") - (OBRAS CIVIS) | KG | 65 | 65 | 8.99 | 7.51 | 2.98 | 2.49 | 650 | 650 | 8.99 | 2.98 | 778.05 | 778.05 | -128.05 | 488.15 | 161.85
1725 | 21.4.3.0.3. | GOINFRA | 50902 | APILOAMENTO (BLOCOS/SAPATAS) | M2 | 2.88 | 2.88 | 0 | 0 | 5.34 | 4.46 | 12.84 | 12.84 | 0 | 5.34 | 15.37 | 15.37 | -2.53 | 0 | 12.84
1726 | 21.4.3.0.4. | GOINFRA | 51036 | CONCRETO USINADO BOMBEÁVEL FCK=25 MPA (O.C.) | M3 | 1.73 | 1.73 | 588.54 | 492.07 | 0 | 0 | 851.28 | 851.28 | 588.54 | 0 | 1018.17 | 1018.17 | -166.89 | 851.28 | 0
1727 | 21.4.3.0.5. | GOINFRA | 51060 | LANÇAMENTO/APLICAÇÃO/ADENSAMENTO DE CONCRETO USINADO BOMBEADO EM FUNDAÇÃO | M3 | 1.73 | 1.73 | 0.12 | 0.1 | 40.18 | 33.59 | 58.28 | 58.28 | 0.12 | 40.18 | 69.71 | 69.71 | -11.43 | 0.17 | 58.11
1728 | 21.4.3.0.6. | GOINFRA | 51027 | LASTRO DE BRITA (OBRAS CIVIS) | M3 | 0.1 | 0.1 | 181.54 | 151.78 | 26.68 | 22.3 | 17.4 | 17.4 | 181.54 | 26.68 | 20.82 | 20.82 | -3.42 | 15.17 | 2.23
1729 | 21.4.4. |  |  | ESTACAS - COBERTURA METÁLICA NO FUNDO | [7 empty] | 2841.83 | 2841.83 |  |  | 3400.03 | 3400.03 | -558.2 | 0 | 0
1730 | 21.4.4.0.1. | GOINFRA | 50302 | ESTACA A TRADO DIAM.30 CM SEM FERRO | M | 32 | 32 | 31.84 | 26.62 | 37.48 | 31.33 | 1854.4 | 1854.4 | 31.84 | 37.48 | 2218.24 | 2218.24 | -363.84 | 851.84 | 1002.56
1731 | 21.4.4.0.2. | GOINFRA | 52014 | ACO CA-60 - 5,0 MM - (OBRAS CIVIS) | KG | 17 | 17 | 12.69 | 10.61 | 2.61 | 2.18 | 217.43 | 217.43 | 12.69 | 2.61 | 260.1 | 260.1 | -42.67 | 180.37 | 37.06
1732 | 21.4.4.0.3. | GOINFRA | 52005 | ACO CA-50A - 10,0 MM (3/8") - (OBRAS CIVIS) | KG | 77 | 77 | 8.99 | 7.51 | 2.98 | 2.49 | 770 | 770 | 8.99 | 2.98 | 921.69 | 921.69 | -151.69 | 578.27 | 191.73
1733 | 21.5. |  |  | ESTRUTURA | [7 empty] | 45716.49 | 45716.49 |  |  | 54689.73 | 54689.73 | -8973.24 | 0 | 0
1734 | 21.5.1. |  |  | VIGAS BALDRAME | [7 empty] | 3775.99 | 3775.99 |  |  | 4516.96 | 4516.96 | -740.97 | 0 | 0
1735 | 21.5.1.0.1. | GOINFRA | 60205 | FORMA CHAPA DE COMPENSADO PLASTIFICADO 17MM U=7 V - (OBRAS CIVIS) | M2 | 31 | 31 | 34.16 | 28.56 | 23.52 | 19.66 | 1494.82 | 1494.82 | 34.16 | 23.52 | 1788.08 | 1788.08 | -293.26 | 885.36 | 609.46
1736 | 21.5.1.0.2. | GOINFRA | 60524 | CONCRETO USINADO BOMBEÁVEL FCK=25 MPA (O.C.) | M3 | 1.9 | 1.9 | 588.54 | 492.07 | 0 | 0 | 934.93 | 934.93 | 588.54 | 0 | 1118.22 | 1118.22 | -183.29 | 934.93 | 0
1737 | 21.5.1.0.3. | GOINFRA | 60800 | LANÇAMENTO/APLICAÇÃO/ADENSAMENTO DE CONCRETO USINADO BOMBEADO EM ESTRUTURA - (O.C.) | M3 | 1.9 | 1.9 | 0.12 | 0.1 | 51.75 | 43.26 | 82.38 | 82.38 | 0.12 | 51.75 | 98.55 | 98.55 | -16.17 | 0.19 | 82.19
1738 | 21.5.1.0.4. | GOINFRA | 51027 | LASTRO DE BRITA (OBRAS CIVIS) | M3 | 0.2 | 0.2 | 181.54 | 151.78 | 26.68 | 22.3 | 34.81 | 34.81 | 181.54 | 26.68 | 41.64 | 41.64 | -6.83 | 30.35 | 4.46
1739 | 21.5.1.0.5. | GOINFRA | 60314 | ACO CA - 60 - 5,0 MM - (OBRAS CIVIS) | KG | 37 | 37 | 12.69 | 10.61 | 2.61 | 2.18 | 473.23 | 473.23 | 12.69 | 2.61 | 566.1 | 566.1 | -92.87 | 392.57 | 80.66
1740 | 21.5.1.0.6. | GOINFRA | 60303 | ACO CA-50-A - 6,3 MM (1/4") - (OBRAS CIVIS) | KG | 13 | 13 | 9.71 | 8.11 | 2.98 | 2.49 | 137.8 | 137.8 | 9.71 | 2.98 | 164.97 | 164.97 | -27.17 | 105.43 | 32.37
1741 | 21.5.1.0.7. | GOINFRA | 60304 | ACO CA-50 A - 8,0 MM (5/16") - (OBRAS CIVIS) | KG | 53 | 53 | 9.39 | 7.85 | 2.98 | 2.49 | 548.02 | 548.02 | 9.39 | 2.98 | 655.61 | 655.61 | -107.59 | 416.05 | 131.97
1742 | 21.5.1.0.8. | GOINFRA | 52005 | ACO CA-50A - 10,0 MM (3/8") - (OBRAS CIVIS) | KG | 7 | 7 | 8.99 | 7.51 | 2.98 | 2.49 | 70 | 70 | 8.99 | 2.98 | 83.79 | 83.79 | -13.79 | 52.57 | 17.43
1743 | 21.5.2. |  |  | VIGAS BALDRAME - NOVAS ALVENARIAS | [7 empty] | 3816.76 | 3816.76 |  |  | 4565.9 | 4565.9 | -749.14 | 0 | 0
1744 | 21.5.2.0.1. | GOINFRA | 60205 | FORMA CHAPA DE COMPENSADO PLASTIFICADO 17MM U=7 V - (OBRAS CIVIS) | M2 | 32.2 | 32.2 | 34.16 | 28.56 | 23.52 | 19.66 | 1552.68 | 1552.68 | 34.16 | 23.52 | 1857.29 | 1857.29 | -304.61 | 919.63 | 633.05
1745 | 21.5.2.0.2. | GOINFRA | 60524 | CONCRETO USINADO BOMBEÁVEL FCK=25 MPA (O.C.) | M3 | 1.9 | 1.9 | 588.54 | 492.07 | 0 | 0 | 934.93 | 934.93 | 588.54 | 0 | 1118.22 | 1118.22 | -183.29 | 934.93 | 0
1746 | 21.5.2.0.3. | GOINFRA | 60800 | LANÇAMENTO/APLICAÇÃO/ADENSAMENTO DE CONCRETO USINADO BOMBEADO EM ESTRUTURA - (O.C.) | M3 | 1.9 | 1.9 | 0.12 | 0.1 | 51.75 | 43.26 | 82.38 | 82.38 | 0.12 | 51.75 | 98.55 | 98.55 | -16.17 | 0.19 | 82.19
1747 | 21.5.2.0.4. | GOINFRA | 51027 | LASTRO DE BRITA (OBRAS CIVIS) | M3 | 0.15 | 0.15 | 181.54 | 151.78 | 26.68 | 22.3 | 26.11 | 26.11 | 181.54 | 26.68 | 31.23 | 31.23 | -5.12 | 22.76 | 3.34
1748 | 21.5.2.0.5. | GOINFRA | 60314 | ACO CA - 60 - 5,0 MM - (OBRAS CIVIS) | KG | 32 | 32 | 12.69 | 10.61 | 2.61 | 2.18 | 409.28 | 409.28 | 12.69 | 2.61 | 489.6 | 489.6 | -80.32 | 339.52 | 69.76
1749 | 21.5.2.0.6. | GOINFRA | 60303 | ACO CA-50-A - 6,3 MM (1/4") - (OBRAS CIVIS) | KG | 9 | 9 | 9.71 | 8.11 | 2.98 | 2.49 | 95.4 | 95.4 | 9.71 | 2.98 | 114.21 | 114.21 | -18.81 | 72.99 | 22.41
1750 | 21.5.2.0.7. | GOINFRA | 60304 | ACO CA-50 A - 8,0 MM (5/16") - (OBRAS CIVIS) | KG | 32 | 32 | 9.39 | 7.85 | 2.98 | 2.49 | 330.88 | 330.88 | 9.39 | 2.98 | 395.84 | 395.84 | -64.96 | 251.2 | 79.68
1751 | 21.5.2.0.8. | GOINFRA | 52005 | ACO CA-50A - 10,0 MM (3/8") - (OBRAS CIVIS) | KG | 28 | 28 | 8.99 | 7.51 | 2.98 | 2.49 | 280 | 280 | 8.99 | 2.98 | 335.16 | 335.16 | -55.16 | 210.28 | 69.72
1752 | 21.5.2.0.9. | GOINFRA | 60306 | ACO CA-50A - 12,5 MM (1/2") - (OBRAS CIVIS) | KG | 10 | 10 | 8.84 | 7.39 | 3.74 | 3.12 | 105.1 | 105.1 | 8.84 | 3.74 | 125.8 | 125.8 | -20.7 | 73.9 | 31.2
1753 | 21.5.3. |  |  | PILARES | [7 empty] | 8879.43 | 8879.43 |  |  | 10625.13 | 10625.13 | -1745.7 | 0 | 0
1754 | 21.5.3.0.1. | GOINFRA | 60205 | FORMA CHAPA DE COMPENSADO PLASTIFICADO 17MM U=7 V - (OBRAS CIVIS) | M2 | 71.4 | 71.4 | 34.16 | 28.56 | 23.52 | 19.66 | 3442.9 | 3442.9 | 34.16 | 23.52 | 4118.35 | 4118.35 | -675.45 | 2039.18 | 1403.72
1755 | 21.5.3.0.2. | GOINFRA | 60524 | CONCRETO USINADO BOMBEÁVEL FCK=25 MPA (O.C.) | M3 | 3.4 | 3.4 | 588.54 | 492.07 | 0 | 0 | 1673.03 | 1673.03 | 588.54 | 0 | 2001.03 | 2001.03 | -328 | 1673.03 | 0
1756 | 21.5.3.0.3. | GOINFRA | 60800 | LANÇAMENTO/APLICAÇÃO/ADENSAMENTO DE CONCRETO USINADO BOMBEADO EM ESTRUTURA - (O.C.) | M3 | 3.4 | 3.4 | 0.12 | 0.1 | 51.75 | 43.26 | 147.42 | 147.42 | 0.12 | 51.75 | 176.35 | 176.35 | -28.93 | 0.34 | 147.08
1757 | 21.5.3.0.4. | SINAPI | 92759 | ARMAÇÃO DE PILAR OU VIGA DE ESTRUTURA CONVENCIONAL DE CONCRETO ARMADO UTILIZANDO AÇO CA-60 DE 5,0 MM - MONTAGEM. AF_06/2022 | KG | 96 | 96 | 10.39 | 8.68 | 4.08 | 3.41 | 1160.64 | 1160.64 | 10.39 | 4.08 | 1389.12 | 1389.12 | -228.48 | 833.28 | 327.36
1758 | 21.5.3.0.5. | SINAPI | 92762 | ARMAÇÃO DE PILAR OU VIGA DE ESTRUTURA CONVENCIONAL DE CONCRETO ARMADO UTILIZANDO AÇO CA-50 DE 10,0 MM - MONTAGEM. AF_06/2022 | KG | 231 | 231 | 10.23 | 8.55 | 1.17 | 0.97 | 2199.12 | 2199.12 | 10.23 | 1.17 | 2633.4 | 2633.4 | -434.28 | 1975.05 | 224.07
1759 | 21.5.3.0.6. | SINAPI | 92763 | ARMAÇÃO DE PILAR OU VIGA DE ESTRUTURA CONVENCIONAL DE CONCRETO ARMADO UTILIZANDO AÇO CA-50 DE 12,5 MM - MONTAGEM. AF_06/2022 | KG | 32 | 32 | 8.87 | 7.41 | 0.72 | 0.6 | 256.32 | 256.32 | 8.87 | 0.72 | 306.88 | 306.88 | -50.56 | 237.12 | 19.2
1760 | 21.5.4. |  |  | VIGAS DO PAVIMENTO SUPERIOR | [7 empty] | 4165.26 | 4165.26 |  |  | 4983.73 | 4983.73 | -818.47 | 0 | 0
1761 | 21.5.4.0.1. | GOINFRA | 60205 | FORMA CHAPA DE COMPENSADO PLASTIFICADO 17MM U=7 V - (OBRAS CIVIS) | M2 | 26 | 26 | 34.16 | 28.56 | 23.52 | 19.66 | 1253.72 | 1253.72 | 34.16 | 23.52 | 1499.68 | 1499.68 | -245.96 | 742.56 | 511.16
1762 | 21.5.4.0.2. | GOINFRA | 60524 | CONCRETO USINADO BOMBEÁVEL FCK=25 MPA (O.C.) | M3 | 2 | 2 | 588.54 | 492.07 | 0 | 0 | 984.14 | 984.14 | 588.54 | 0 | 1177.08 | 1177.08 | -192.94 | 984.14 | 0
1763 | 21.5.4.0.3. | GOINFRA | 60800 | LANÇAMENTO/APLICAÇÃO/ADENSAMENTO DE CONCRETO USINADO BOMBEADO EM ESTRUTURA - (O.C.) | M3 | 2 | 2 | 0.12 | 0.1 | 51.75 | 43.26 | 86.72 | 86.72 | 0.12 | 51.75 | 103.74 | 103.74 | -17.02 | 0.2 | 86.52
1764 | 21.5.4.0.4. | SINAPI | 92759 | ARMAÇÃO DE PILAR OU VIGA DE ESTRUTURA CONVENCIONAL DE CONCRETO ARMADO UTILIZANDO AÇO CA-60 DE 5,0 MM - MONTAGEM. AF_06/2022 | KG | 42 | 42 | 10.39 | 8.68 | 4.08 | 3.41 | 507.78 | 507.78 | 10.39 | 4.08 | 607.74 | 607.74 | -99.96 | 364.56 | 143.22
1765 | 21.5.4.0.5. | GOINFRA | 60304 | ACO CA-50 A - 8,0 MM (5/16") - (OBRAS CIVIS) | KG | 33 | 33 | 9.39 | 7.85 | 2.98 | 2.49 | 341.22 | 341.22 | 9.39 | 2.98 | 408.21 | 408.21 | -66.99 | 259.05 | 82.17
1766 | 21.5.4.0.6. | SINAPI | 92762 | ARMAÇÃO DE PILAR OU VIGA DE ESTRUTURA CONVENCIONAL DE CONCRETO ARMADO UTILIZANDO AÇO CA-50 DE 10,0 MM - MONTAGEM. AF_06/2022 | KG | 69 | 69 | 10.23 | 8.55 | 1.17 | 0.97 | 656.88 | 656.88 | 10.23 | 1.17 | 786.6 | 786.6 | -129.72 | 589.95 | 66.93
1767 | 21.5.4.0.7. | SINAPI | 104107 | ARMAÇÃO DE PILAR OU VIGA DE ESTRUTURA DE CONCRETO ARMADO EMBUTIDA EM ALVENARIA DE VEDAÇÃO UTILIZANDO AÇO CA-50 DE 12,5 MM - MONTAGEM. AF_06/2022 | KG | 36 | 36 | 9.19 | 7.68 | 1.94 | 1.62 | 334.8 | 334.8 | 9.19 | 1.94 | 400.68 | 400.68 | -65.88 | 276.48 | 58.32
1768 | 21.5.5. |  |  | LAJES TRELIÇADAS DO PAVIMENTO SUPERIOR | [7 empty] | 7427.7 | 7427.7 |  |  | 8884.08 | 8884.08 | -1456.38 | 0 | 0
1769 | 21.5.5.0.1. | COMPOSIÇÃO | COMP 729_SEE | LAJE PRÉ-FABRICADA TRELIÇADA PARA PISO, H=16CM, ENCHIMENTO EM EPS, INCLUSIVE ESCORAMENTO EM MADEIRA ROLIÇA E CAPEAMENTO COM CONCRETO USINADO 25 MPA - FORNECIMENTO E INSTALAÇÃO. (GOINFRA + ORSE) | M2 | 40.5 | 40.5 | 168.14 | 140.58 | 51.22 | 42.82 | 7427.7 | 7427.7 | 168.14 | 51.22 | 8884.08 | 8884.08 | -1456.38 | 5693.49 | 1734.21
1770 | 21.5.6. |  |  | VIGAS DO PAVIMENTO COBERTURA | [7 empty] | 3872.48 | 3872.48 |  |  | 4633.09 | 4633.09 | -760.61 | 0 | 0
1771 | 21.5.6.0.1. | GOINFRA | 60205 | FORMA CHAPA DE COMPENSADO PLASTIFICADO 17MM U=7 V - (OBRAS CIVIS) | M2 | 26.3 | 26.3 | 34.16 | 28.56 | 23.52 | 19.66 | 1268.18 | 1268.18 | 34.16 | 23.52 | 1516.98 | 1516.98 | -248.8 | 751.12 | 517.05
1772 | 21.5.6.0.2. | GOINFRA | 60524 | CONCRETO USINADO BOMBEÁVEL FCK=25 MPA (O.C.) | M3 | 2 | 2 | 588.54 | 492.07 | 0 | 0 | 984.14 | 984.14 | 588.54 | 0 | 1177.08 | 1177.08 | -192.94 | 984.14 | 0
1773 | 21.5.6.0.3. | GOINFRA | 60800 | LANÇAMENTO/APLICAÇÃO/ADENSAMENTO DE CONCRETO USINADO BOMBEADO EM ESTRUTURA - (O.C.) | M3 | 2 | 2 | 0.12 | 0.1 | 51.75 | 43.26 | 86.72 | 86.72 | 0.12 | 51.75 | 103.74 | 103.74 | -17.02 | 0.2 | 86.52
1774 | 21.5.6.0.4. | SINAPI | 92759 | ARMAÇÃO DE PILAR OU VIGA DE ESTRUTURA CONVENCIONAL DE CONCRETO ARMADO UTILIZANDO AÇO CA-60 DE 5,0 MM - MONTAGEM. AF_06/2022 | KG | 42 | 42 | 10.39 | 8.68 | 4.08 | 3.41 | 507.78 | 507.78 | 10.39 | 4.08 | 607.74 | 607.74 | -99.96 | 364.56 | 143.22
1775 | 21.5.6.0.5. | GOINFRA | 60304 | ACO CA-50 A - 8,0 MM (5/16") - (OBRAS CIVIS) | KG | 55 | 55 | 9.39 | 7.85 | 2.98 | 2.49 | 568.7 | 568.7 | 9.39 | 2.98 | 680.35 | 680.35 | -111.65 | 431.75 | 136.95
1776 | 21.5.6.0.6. | SINAPI | 92762 | ARMAÇÃO DE PILAR OU VIGA DE ESTRUTURA CONVENCIONAL DE CONCRETO ARMADO UTILIZANDO AÇO CA-50 DE 10,0 MM - MONTAGEM. AF_06/2022 | KG | 48 | 48 | 10.23 | 8.55 | 1.17 | 0.97 | 456.96 | 456.96 | 10.23 | 1.17 | 547.2 | 547.2 | -90.24 | 410.4 | 46.56
1777 | 21.5.7. |  |  | LAJES TRELIÇADAS DO PAVIMENTO COBERTURA | [7 empty] | 5191.69 | 5191.69 |  |  | 6209.86 | 6209.86 | -1018.17 | 0 | 0
1778 | 21.5.7.0.1. | COMPOSIÇÃO | COMP 500_SEE | LAJE PRÉ-FABRICADA TRELIÇADA PARA COBERTURA, H=12CM, ENCHIMENTO EM EPS, INCLUSIVE ESCORAMENTO EM MADEIRA ROLIÇA E CAPEAMENTO COM CONCRETO USINADO 25 MPA - FORNECIMENTO E INSTALAÇÃO. (GOINFRA + ORSE) | M2 | 40.5 | 40.5 | 118.44 | 99.02 | 34.89 | 29.17 | 5191.69 | 5191.69 | 118.44 | 34.89 | 6209.86 | 6209.86 | -1018.17 | 4010.31 | 1181.38
1779 | 21.5.8. |  |  | LAJE MACIÇA DO PAVIMENTO COBERTURA - L306 | [7 empty] | 732.99 | 732.99 |  |  | 877.1 | 877.1 | -144.11 | 0 | 0
1780 | 21.5.8.0.1. | GOINFRA | 60205 | FORMA CHAPA DE COMPENSADO PLASTIFICADO 17MM U=7 V - (OBRAS CIVIS) | M2 | 3.17 | 3.17 | 34.16 | 28.56 | 23.52 | 19.66 | 152.85 | 152.85 | 34.16 | 23.52 | 182.84 | 182.84 | -29.99 | 90.53 | 62.32
1781 | 21.5.8.0.2. | GOINFRA | 60524 | CONCRETO USINADO BOMBEÁVEL FCK=25 MPA (O.C.) | M3 | 0.45 | 0.45 | 588.54 | 492.07 | 0 | 0 | 221.43 | 221.43 | 588.54 | 0 | 264.84 | 264.84 | -43.41 | 221.43 | 0
1782 | 21.5.8.0.3. | GOINFRA | 60800 | LANÇAMENTO/APLICAÇÃO/ADENSAMENTO DE CONCRETO USINADO BOMBEADO EM ESTRUTURA - (O.C.) | M3 | 0.45 | 0.45 | 0.12 | 0.1 | 51.75 | 43.26 | 19.51 | 19.51 | 0.12 | 51.75 | 23.34 | 23.34 | -3.83 | 0.04 | 19.46
1783 | 21.5.8.0.4. | GOINFRA | 60303 | ACO CA-50-A - 6,3 MM (1/4") - (OBRAS CIVIS) | KG | 32 | 32 | 9.71 | 8.11 | 2.98 | 2.49 | 339.2 | 339.2 | 9.71 | 2.98 | 406.08 | 406.08 | -66.88 | 259.52 | 79.68
1784 | 21.5.9. |  |  | VERGA E CONTRAVERGA | [7 empty] | 7854.19 | 7854.19 |  |  | 9393.88 | 9393.88 | -1539.69 | 0 | 0
1785 | 21.5.9.0.1. | GOINFRA | 60010 | VERGA/CONTRAVERGA EM CONCRETO ARMADO FCK = 20 MPA | M3 | 3.19 | 3.19 | 2196.19 | 1836.23 | 748.6 | 625.9 | 7854.19 | 7854.19 | 2196.19 | 748.6 | 9393.88 | 9393.88 | -1539.69 | 5857.57 | 1996.62
1786 | 21.6. |  |  | ALVENARIAS E DIVISÓRIAS | [7 empty] | 7332.15 | 7332.15 |  |  | 8771.66 | 8771.66 | -1439.51 | 0 | 0
1787 | 21.6.0.0.1. | GOINFRA | 100160 | ALVENARIA DE TIJOLO FURADO 1/2 VEZ 14X29X9 - 6 FUROS - ARG. (1CALH:4ARML+100KG DE CI/M3) | M2 | 162.78 | 162.78 | 23.65 | 19.77 | 27.93 | 23.35 | 7019.07 | 7019.07 | 23.65 | 27.93 | 8396.19 | 8396.19 | -1377.12 | 3218.16 | 3800.91
1788 | 21.6.0.0.2. | SINAPI | 93201 | FIXAÇÃO (ENCUNHAMENTO) DE ALVENARIA DE VEDAÇÃO COM ARGAMASSA APLICADA COM COLHER. AF_03/2016 | M | 54.26 | 54.26 | 2.82 | 2.35 | 4.1 | 3.42 | 313.08 | 313.08 | 2.82 | 4.1 | 375.47 | 375.47 | -62.39 | 127.51 | 185.56
1789 | 21.7. |  |  | COBERTURAS | [7 empty] | 32269.82 | 32269.82 |  |  | 38607.77 | 38607.77 | -6337.95 | 0 | 0
1790 | 21.7.0.0.1. | GOINFRA | 160501 | COBERTURA COM TELHA ONDULADA DE FIBROCIMENTO | M2 | 491.18 | 491.18 | 35.76 | 29.89 | 7.84 | 6.55 | 17898.59 | 17898.59 | 35.76 | 7.84 | 21415.44 | 21415.44 | -3516.85 | 14681.37 | 3217.22
1791 | 21.7.0.0.2. | GOINFRA | 160502 | CUMEEIRA PARA TELHA ONDULADA DE FIBROCIMENTO | M | 86.98 | 86.98 | 43.3 | 36.2 | 4.28 | 3.57 | 3459.19 | 3459.19 | 43.3 | 4.28 | 4138.5 | 4138.5 | -679.31 | 3148.67 | 310.51
1792 | 21.7.0.0.3. | GOINFRA | 160602 | RUFO DE CHAPA GALVANIZADA | M | 33.15 | 33.15 | 21.98 | 18.37 | 17.82 | 14.89 | 1102.56 | 1102.56 | 21.98 | 17.82 | 1319.37 | 1319.37 | -216.81 | 608.96 | 493.6
1793 | 21.7.0.0.4. | GOINFRA | 160967 | COBERTURA COM TELHA CHAPA GALVANIZADA TRAPEZOIDAL 0,5 MM COM ACESSÓRIOS | M2 | 32.24 | 32.24 | 75.97 | 63.51 | 5.98 | 4.99 | 2208.44 | 2208.44 | 75.97 | 5.98 | 2642.06 | 2642.06 | -433.62 | 2047.56 | 160.87
1794 | 21.7.0.0.5. | GOINFRA | 160601 | CALHA DE CHAPA GALVANIZADA | M | 142.85 | 142.85 | 29.45 | 24.62 | 34.2 | 28.59 | 7601.04 | 7601.04 | 29.45 | 34.2 | 9092.4 | 9092.4 | -1491.36 | 3516.96 | 4084.08
1795 | 21.8. |  |  | ESQUADRIAS METÁLICAS | [7 empty] | 64738.26 | 64738.26 |  |  | 77431.01 | 77431.01 | -12692.75 | 0 | 0
1796 | 21.8.0.0.1. | GOINFRA | 180501 | PORTA DE ABRIR DE 01 FOLHA EM CHAPA METÁLICA PF-1 C/FERRAGENS | M2 | 39.69 | 39.69 | 688.81 | 575.91 | 45.72 | 38.22 | 24374.81 | 24374.81 | 688.81 | 45.72 | 29153.49 | 29153.49 | -4778.68 | 22857.86 | 1516.95
1797 | 21.8.0.0.2. | GOINFRA | 180309 | PORTÃO DE CORRER E ABRIR CONJUGADO PT-8 C/FERRAGENS | M2 | 14.18 | 14.18 | 416.68 | 348.38 | 43.83 | 36.64 | 5459.58 | 5459.58 | 416.68 | 43.83 | 6530.03 | 6530.03 | -1070.45 | 4940.02 | 519.55
1798 | 21.8.0.0.3. | GOINFRA | 180401 | JANELA DE CORRER CHAPA/VIDRO J9/J10/J12/J13 C/FERRAGENS | M2 | 134.4 | 134.4 | 231.94 | 193.92 | 48.85 | 40.84 | 31551.74 | 31551.74 | 231.94 | 48.85 | 37738.17 | 37738.17 | -6186.43 | 26062.84 | 5488.89
1799 | 21.8.0.0.4. | GOINFRA | 180381 | JANELA MAXIM AR CHAPA/VIDRO J3/J5/J6/J8 C/FERRAGENS | M2 | 5.3 | 5.3 | 438.91 | 366.97 | 48.85 | 40.84 | 2161.39 | 2161.39 | 438.91 | 48.85 | 2585.12 | 2585.12 | -423.73 | 1944.94 | 216.45
1800 | 21.8.0.0.5. | GOINFRA | 180380 | JANELA MAXIM AR CHAPA/VIDRO J4 C/FERRAGENS | M2 | 0.6 | 0.6 | 766.79 | 641.11 | 48.85 | 40.84 | 409.17 | 409.17 | 766.79 | 48.85 | 489.38 | 489.38 | -80.21 | 384.66 | 24.5
1801 | 21.8.0.0.6. | COMPOSIÇÃO | COMP 007_SEE | GUICHÊ CANTONEIRA/GRADE PARA VIDRO (GOINFRA + SINAPI) | M² | 2.16 | 2.16 | 363.7 | 304.08 | 69.09 | 57.76 | 781.57 | 781.57 | 363.7 | 69.09 | 934.82 | 934.82 | -153.25 | 656.81 | 124.76
1802 | 21.9. |  |  | ESTRUTURAS METÁLICAS | [7 empty] | 54404.68 | 54404.68 |  |  | 65147.78 | 65147.78 | -10743.1 | 0 | 0
1803 | 21.9.1. |  |  | ESTRUTURA MÉTALICA - BLOCO 05 | [7 empty] | 48566.98 | 48566.98 |  |  | 58157.33 | 58157.33 | -9590.35 | 0 | 0
1804 | 21.9.1.0.1. | SINAPI | 100775 | ESTRUTURA TRELIÇADA DE COBERTURA, TIPO FINK, COM LIGAÇÕES SOLDADAS, INCLUSOS PERFIS METÁLICOS, CHAPAS METÁLICAS, MÃO DE OBRA E TRANSPORTE COM GUINDASTE - FORNECIMENTO E INSTALAÇÃO. AF_01/2020_PSA | KG | 3619 | 3619 | 15.21 | 12.71 | 0.86 | 0.71 | 48566.98 | 48566.98 | 15.21 | 0.86 | 58157.33 | 58157.33 | -9590.35 | 45997.49 | 2569.49
1805 | 21.9.2. |  |  | ESTRUTURA MÉTALICA - COBERTURA METÁLICA NO FUNDO | [7 empty] | 5837.7 | 5837.7 |  |  | 6990.45 | 6990.45 | -1152.75 | 0 | 0
1806 | 21.9.2.0.1. | SINAPI | 100775 | ESTRUTURA TRELIÇADA DE COBERTURA, TIPO FINK, COM LIGAÇÕES SOLDADAS, INCLUSOS PERFIS METÁLICOS, CHAPAS METÁLICAS, MÃO DE OBRA E TRANSPORTE COM GUINDASTE - FORNECIMENTO E INSTALAÇÃO. AF_01/2020_PSA | KG | 435 | 435 | 15.21 | 12.71 | 0.86 | 0.71 | 5837.7 | 5837.7 | 15.21 | 0.86 | 6990.45 | 6990.45 | -1152.75 | 5528.85 | 308.85
1807 | 21.10. |  |  | VIDROS | [7 empty] | 39873.89 | 39873.89 |  |  | 47691.15 | 47691.15 | -7817.26 | 0 | 0
1808 | 21.10.0.0.1. | GOINFRA | 190102 | VIDRO LISO 4 MM - COLOCADO | M2 | 233.7 | 233.7 | 204.07 | 170.62 | 0 | 0 | 39873.89 | 39873.89 | 204.07 | 0 | 47691.15 | 47691.15 | -7817.26 | 39873.89 | 0
1809 | 21.11. |  |  | REVESTIMENTO DE PAREDE | [7 empty] | 15233.9 | 15233.9 |  |  | 18224.98 | 18224.98 | -2991.08 | 0 | 0
1810 | 21.11.0.0.1. | GOINFRA | 200150 | CHAPISCO ROLADO - (1COLA:10CI:30 ARML) | M2 | 325.56 | 325.56 | 3.66 | 3.06 | 1.24 | 1.03 | 1331.54 | 1331.54 | 3.66 | 1.24 | 1595.24 | 1595.24 | -263.7 | 996.21 | 335.32
1811 | 21.11.0.0.2. | GOINFRA | 200403 | REBOCO (1 CALH:4 ARFC+100kgCI/M3) | M2 | 294.9 | 294.9 | 2.91 | 2.43 | 15.13 | 12.65 | 4447.09 | 4447.09 | 2.91 | 15.13 | 5319.99 | 5319.99 | -872.9 | 716.6 | 3730.48
1812 | 21.11.0.0.3. | GOINFRA | 200201 | EMBOÇO (1CI:4 ARML) | M2 | 30.66 | 30.66 | 9.34 | 7.8 | 13.87 | 11.59 | 594.49 | 594.49 | 9.34 | 13.87 | 711.61 | 711.61 | -117.12 | 239.14 | 355.34
1813 | 21.11.0.0.4. | GOINFRA | 201302 | REVESTIMENTO COM CERÂMICA | M2 | 125.17 | 125.17 | 59.06 | 49.38 | 25.61 | 21.41 | 8860.78 | 8860.78 | 59.06 | 25.61 | 10598.14 | 10598.14 | -1737.36 | 6180.89 | 2679.88
1814 | 21.12. |  |  | REVESTIMENTO DE PISO | [7 empty] | 112750.68 | 112750.68 |  |  | 134882.8 | 134882.8 | -22132.12 | 0 | 0
1815 | 21.12.0.0.1. | GOINFRA | 220101 | LASTRO DE CONCRETO REGULARIZADO IMPERMEABILIZADO 1:3:6 ESP=5CM (BASE) | M2 | 882.72 | 882.72 | 26.78 | 22.39 | 11.05 | 9.23 | 27911.6 | 27911.6 | 26.78 | 11.05 | 33393.29 | 33393.29 | -5481.69 | 19764.1 | 8147.5
1816 | 21.12.0.0.2. | COMPOSIÇÃO | COMP 754_SEE | GRANITINA 8MM FUNDIDA COM CONTRAPISO (1CI:3ARML) E=2CM, JUNTA PLASTICA 27MM E RESINA ACRÍLICA (GOINFRA + SINAPI) | M2 | 882.72 | 882.72 | 68.96 | 57.65 | 21.88 | 18.29 | 67033.75 | 67033.75 | 68.96 | 21.88 | 80186.28 | 80186.28 | -13152.53 | 50888.8 | 16144.94
1817 | 21.12.0.0.3. | COMPOSIÇÃO | COMP 757_SEE | RODAPÉ FUNDIDO DE GRANITINA 7CM E RESINA ACRÍLICA (GOINFRA + SINAPI) | M | 591.88 | 591.88 | 19.36 | 16.18 | 0.35 | 0.29 | 9748.26 | 9748.26 | 19.36 | 0.35 | 11665.95 | 11665.95 | -1917.69 | 9576.61 | 171.64
1818 | 21.12.0.0.4. | GOINFRA | 220100 | PASSEIO PROTECAO EM CONC.DESEMPEN.5 CM 1:2,5:3,5 (INCLUSO ESPELHO DE 30CM/ESCAVAÇÃO/REATERRO/APILOAMENTO/ATERRO INTERNO) | M2 | 5.31 | 5.31 | 47.88 | 40.03 | 39.35 | 32.9 | 387.25 | 387.25 | 47.88 | 39.35 | 463.19 | 463.19 | -75.94 | 212.55 | 174.69
1819 | 21.12.0.0.5. | GOINFRA | 221120 | PISO DE BORRACHA COLORIDO MODELO TÁTIL ( ALERTA OU DIRECIONAL) INCLUSO CONTRAPISO (1CI:3ARML) C/ E=2CM E NATA DE CIMENTO | M2 | 38.87 | 38.87 | 211.35 | 176.7 | 24.67 | 20.62 | 7669.82 | 7669.82 | 211.35 | 24.67 | 9174.09 | 9174.09 | -1504.27 | 6868.32 | 801.49
1820 | 21.13. |  |  | FERRAGENS | [7 empty] | 2512.92 | 2512.92 |  |  | 3005.76 | 3005.76 | -492.84 | 0 | 0
1821 | 21.13.0.0.1. | COMPOSIÇÃO | COMP 082_SEE | CORRIMÃO DE PAREDE - INCLUSO PINTURA - PADRÃO SEDUC (GOINFRA) | M | 19.48 | 19.48 | 116.94 | 97.77 | 37.36 | 31.23 | 2512.92 | 2512.92 | 116.94 | 37.36 | 3005.76 | 3005.76 | -492.84 | 1904.55 | 608.36
1822 | 21.14. |  |  | PINTURA | [7 empty] | 54843.34 | 54843.34 |  |  | 65636.54 | 65636.54 | -10793.2 | 0 | 0
1823 | 21.14.1. |  |  | ESTRUTURA METÁLICA | [7 empty] | 5946.05 | 5946.05 |  |  | 7118.51 | 7118.51 | -1172.46 | 0 | 0
1824 | 21.14.1.0.1. | GOINFRA | 261609 | PINTURA ESMALTE ALQUIDICO ESTRUTURA METALICA 2 DEMAOS | M2 | 523.42 | 523.42 | 9.65 | 8.06 | 3.95 | 3.3 | 5946.05 | 5946.05 | 9.65 | 3.95 | 7118.51 | 7118.51 | -1172.46 | 4218.76 | 1727.28
1825 | 21.14.2. |  |  | CALÇADA DE PROTEÇÃO | [7 empty] | 57.18 | 57.18 |  |  | 68.44 | 68.44 | -11.26 | 0 | 0
1826 | 21.14.2.0.1. | GOINFRA | 261703 | PINTURA TINTA POLIESPORTIVA - 2 DEMÃOS (PISOS E CIMENTADOS) | M2 | 5.31 | 5.31 | 3.93 | 3.28 | 8.96 | 7.49 | 57.18 | 57.18 | 3.93 | 8.96 | 68.44 | 68.44 | -11.26 | 17.41 | 39.77
1827 | 21.14.3. |  |  | INTERNA | [7 empty] | 21898.96 | 21898.96 |  |  | 26208.99 | 26208.99 | -4310.03 | 0 | 0
1828 | 21.14.3.0.1. | GOINFRA | 261300 | EMASSAMENTO COM MASSA PVA DUAS DEMAOS | M2 | 996.54 | 996.54 | 2.16 | 1.8 | 9.7 | 8.11 | 9875.71 | 9875.71 | 2.16 | 9.7 | 11818.96 | 11818.96 | -1943.25 | 1793.77 | 8081.93
1829 | 21.14.3.0.2. | GOINFRA | 261550 | PINTURA TINTA ESMALTE SINTETICO PARA PAREDES - 2 DEMÃOS C/SELADOR | M2 | 498.27 | 498.27 | 7.64 | 6.38 | 8.96 | 7.49 | 6911 | 6911 | 7.64 | 8.96 | 8271.28 | 8271.28 | -1360.28 | 3178.96 | 3732.04
1830 | 21.14.3.0.3. | GOINFRA | 261001 | PINTURA LATEX ACRILICO 2 DEMAOS | M2 | 498.27 | 498.27 | 4.35 | 3.63 | 7.93 | 6.63 | 5112.25 | 5112.25 | 4.35 | 7.93 | 6118.75 | 6118.75 | -1006.5 | 1808.72 | 3303.53
1831 | 21.14.4. |  |  | TETO | [7 empty] | 5936.05 | 5936.05 |  |  | 7105.32 | 7105.32 | -1169.27 | 0 | 0
1832 | 21.14.4.0.1. | GOINFRA | 261300 | EMASSAMENTO COM MASSA PVA DUAS DEMAOS | M2 | 332.18 | 332.18 | 2.16 | 1.8 | 9.7 | 8.11 | 3291.9 | 3291.9 | 2.16 | 9.7 | 3939.65 | 3939.65 | -647.75 | 597.92 | 2693.97
1833 | 21.14.4.0.2. | GOINFRA | 261307 | PINTURA PVA LATEX 2 DEMAOS SEM SELADOR | M2 | 332.18 | 332.18 | 3.83 | 3.2 | 5.7 | 4.76 | 2644.15 | 2644.15 | 3.83 | 5.7 | 3165.67 | 3165.67 | -521.52 | 1062.97 | 1581.17
1834 | 21.14.5. |  |  | EXTERNA | [7 empty] | 10132.52 | 10132.52 |  |  | 12124.77 | 12124.77 | -1992.25 | 0 | 0
1835 | 21.14.5.0.1. | GOINFRA | 261000 | PINTURA LATEX ACRILICA 2 DEMAOS C/SELADOR | M2 | 901.47 | 901.47 | 5.47 | 4.57 | 7.98 | 6.67 | 10132.52 | 10132.52 | 5.47 | 7.98 | 12124.77 | 12124.77 | -1992.25 | 4119.71 | 6012.8
1836 | 21.14.6. |  |  | ESQUADRIAS | [7 empty] | 10872.58 | 10872.58 |  |  | 13010.51 | 13010.51 | -2137.93 | 0 | 0
1837 | 21.14.6.0.1. | GOINFRA | 261602 | PINTURA TINTA ESMALTE PARA ESQUADRIAS DE FERRO C FUNDO ANTICORROSIVO | M2 | 488.91 | 488.91 | 11.48 | 9.59 | 14.87 | 12.43 | 10765.79 | 10765.79 | 11.48 | 14.87 | 12882.77 | 12882.77 | -2116.98 | 4688.64 | 6077.15
1838 | 21.14.6.0.2. | GOINFRA | 261503 | PINTURA ESMALTE 2 DEMÃOS PARA ESQUADRIAS DE FERRO (SEM FUNDO ANTICORROSIVO) | M2 | 7.25 | 7.25 | 4.75 | 3.97 | 12.87 | 10.76 | 106.79 | 106.79 | 4.75 | 12.87 | 127.74 | 127.74 | -20.95 | 28.78 | 78.01
1839 | 21.15. |  |  | DIVERSOS | [7 empty] | 17764.98 | 17764.98 |  |  | 21249.09 | 21249.09 | -3484.11 | 0 | 0
1840 | 21.15.0.0.1. | COMPOSIÇÃO | COMP 415_SEE | PEITORIL EM GRANITO CINZA, LARGURA VARIÁVEL E PINGADEIRA (GOINFRA) | M2 | 1.17 | 1.17 | 386.63 | 323.26 | 27.44 | 22.94 | 405.05 | 405.05 | 386.63 | 27.44 | 484.46 | 484.46 | -79.41 | 378.21 | 26.83
1841 | 21.15.0.0.2. | GOINFRA | 271608 | BANCADA DE GRANITO C/ ESPELHO | M2 | 25.52 | 25.52 | 452.58 | 378.4 | 51.41 | 42.98 | 10753.61 | 10753.61 | 452.58 | 51.41 | 12861.82 | 12861.82 | -2108.21 | 9656.76 | 1096.84
1842 | 21.15.0.0.3. | GOINFRA | 271306 | BASE DE BANCADA REVESTIDA COM CERAMICA | M | 18 | 18 | 71.5 | 59.78 | 103.61 | 86.62 | 2635.2 | 2635.2 | 71.5 | 103.61 | 3151.98 | 3151.98 | -516.78 | 1076.04 | 1559.16
1843 | 21.15.0.0.4. | COMPOSIÇÃO | COMP 498_SEE | PLACA DE COMUNICAÇÃO VISUAL SEC XXI, MODELO S - PLACA DE SALA/PORTA, TAMANHO 0,21 X 0,31 M, CHAPA DOBRADA #18, PINTADA E ADESIVADA - FORNECIMENTO E INSTALAÇÃO (GOINFRA + ORSE) | UN | 26 | 26 | 44.83 | 37.48 | 12.04 | 10.06 | 1236.04 | 1236.04 | 44.83 | 12.04 | 1478.62 | 1478.62 | -242.58 | 974.48 | 261.56
1844 | 21.15.0.0.5. | COMPOSIÇÃO | COMP 451_SEE | PLACAS EM BRAILE PARA IDENTIFICAÇÃO DE PORTAS/NOMEAR AMBIENTES - FORNECIMENTO E INSTALAÇÃO (GOINFRA + ORSE) | UN | 28 | 28 | 94.86 | 79.31 | 0 | 0 | 2220.68 | 2220.68 | 94.86 | 0 | 2656.08 | 2656.08 | -435.4 | 2220.68 | 0
1845 | 21.15.0.0.6. | COMPOSIÇÃO | COMP 450_SEE | PLACAS EM BRAILE PARA CORRIMÃO (GOINFRA + COT) | UN | 8 | 8 | 27.83 | 23.26 | 1.2 | 1 | 194.08 | 194.08 | 27.83 | 1.2 | 232.24 | 232.24 | -38.16 | 186.08 | 8
1846 | 21.15.0.0.7. | COMPOSIÇÃO | COMP 641_SEE | SINALIZAÇÃO DE DEGRAUS FOTOLUMINESCENTE 7X3CM - FORNECIMENTO E INSTALAÇÃO (GOINFRA + ORSE) | UN | 38 | 38 | 2.94 | 2.45 | 1.78 | 1.48 | 149.34 | 149.34 | 2.94 | 1.78 | 179.36 | 179.36 | -30.02 | 93.1 | 56.24
1847 | 21.15.0.0.8. | SINAPI | 102513 | PINTURA DE SÍMBOLOS E TEXTOS COM TINTA ACRÍLICA, DEMARCAÇÃO COM FITA ADESIVA E APLICAÇÃO COM ROLO. AF_05/2021 | M2 | 1 | 1 | 19.42 | 16.23 | 27.05 | 22.61 | 38.84 | 38.84 | 19.42 | 27.05 | 46.47 | 46.47 | -7.63 | 16.23 | 22.61
1848 | 21.15.0.0.9. | COMPOSIÇÃO | COMP 188_SEE | ACIONADOR MANUAL DE ALARME CONVENCIONAL, TIPO "APERTE AQUI" - FORNECIMENTO E INSTALAÇÃO (GOINFRA + ORSE) | UN | 2 | 2 | 49.14 | 41.08 | 29.89 | 24.99 | 132.14 | 132.14 | 49.14 | 29.89 | 158.06 | 158.06 | -25.92 | 82.16 | 49.98
1849 | 22 |  |  | ETAPA 03 - BLOCO 05 - BANHEIROS | UN | 1 | [5 empty] | 140672.61 | 140672.61 |  |  | 168271.91 | 168271.91 | -27599.3 | 0 | 0
1850 | 22.1. |  |  | SERVIÇOS PRELIMINARES | [7 empty] | 572.96 | 572.96 |  |  | 686.22 | 686.22 | -113.26 | 0 | 0
1851 | 22.1.0.0.1. | GOINFRA | 20121 | DEMOLIÇÃO MANUAL EM CONCRETO SIMPLES COM TRANSPORTE ATÉ CAÇAMBA E CARGA | M3 | 2.55 | 2.55 | 0 | 0 | 161.93 | 135.38 | 345.21 | 345.21 | 0 | 161.93 | 412.92 | 412.92 | -67.71 | 0 | 345.21
1852 | 22.1.0.0.2. | GOINFRA | 20701 | LOCAÇÃO DA OBRA, EXECUÇÃO DE GABARITO SEM REAPROVEITAMENTO, INCLUSO PINTURA (FACE INTERNA DO RIPÃO 15CM) E PIQUETE COM TESTEMUNHA | M2 | 51.18 | 51.18 | 3.73 | 3.11 | 1.61 | 1.34 | 227.75 | 227.75 | 3.73 | 1.61 | 273.3 | 273.3 | -45.55 | 159.16 | 68.58
1853 | 22.2. |  |  | TRANSPORTES | [7 empty] | 93.63 | 93.63 |  |  | 112.02 | 112.02 | -18.39 | 0 | 0
1854 | 22.2.0.0.1. | GOINFRA | 30101 | TRANSPORTE DE ENTULHO EM CAMINHÃO INCLUSO A CARGA MANUAL | M3 | 2.55 | 2.55 | 34.33 | 28.7 | 9.6 | 8.02 | 93.63 | 93.63 | 34.33 | 9.6 | 112.02 | 112.02 | -18.39 | 73.18 | 20.45
1855 | 22.3. |  |  | SERVIÇO EM TERRA | [7 empty] | 446.52 | 446.52 |  |  | 535.75 | 535.75 | -89.23 | 0 | 0
1856 | 22.3.0.0.1. | GOINFRA | 41004 | ESCAVACAO MECANICA | M3 | 6.38 | 6.38 | 1.78 | 1.48 | 0 | 0 | 9.44 | 9.44 | 1.78 | 0 | 11.35 | 11.35 | -1.91 | 9.44 | 0
1857 | 22.3.0.0.2. | GOINFRA | 41005 | CARGA MECANIZADA | M3 | 6.38 | 6.38 | 1.31 | 1.09 | 0 | 0 | 6.95 | 6.95 | 1.31 | 0 | 8.35 | 8.35 | -1.4 | 6.95 | 0
1858 | 22.3.0.0.3. | GOINFRA | 41012 | INDENIZAÇÃO DE JAZIDA | M3 | 6.38 | 6.38 | 5 | 4.18 | 0 | 0 | 26.66 | 26.66 | 5 | 0 | 31.9 | 31.9 | -5.24 | 26.66 | 0
1859 | 22.3.0.0.4. | GOINFRA | 41006 | TRANSPORTE DE MATERIAL ESCAVADO M3.KM | M3KM | 63.8 | 63.8 | 2.51 | 2.09 | 0 | 0 | 133.34 | 133.34 | 2.51 | 0 | 160.13 | 160.13 | -26.79 | 133.34 | 0
1860 | 22.3.0.0.5. | GOINFRA | 41008 | COMPACTAÇÃO MECÂNICA COM CONTROLE DA UMIDADE (95% PN) | M3 | 5.11 | 5.11 | 4.42 | 3.69 | 0 | 0 | 18.85 | 18.85 | 4.42 | 0 | 22.58 | 22.58 | -3.73 | 18.85 | 0
1861 | 22.3.0.0.6. | GOINFRA | 41140 | REGULARIZAÇÃO DO TERRENO SEM APILOAMENTO COM TRANSPORTE MANUAL DA TERRA ESCAVADA | M2 | 51.18 | 51.18 | 0 | 0 | 2.72 | 2.27 | 116.17 | 116.17 | 0 | 2.72 | 139.2 | 139.2 | -23.03 | 0 | 116.17
1862 | 22.3.0.0.7. | SINAPI | 97083 | COMPACTAÇÃO MECÂNICA DE SOLO PARA EXECUÇÃO DE RADIER, PISO DE CONCRETO OU LAJE SOBRE SOLO, COM COMPACTADOR DE SOLOS A PERCUSSÃO. AF_09/2021 | M2 | 51.18 | 51.18 | 0.91 | 0.76 | 2.26 | 1.88 | 135.11 | 135.11 | 0.91 | 2.26 | 162.24 | 162.24 | -27.13 | 38.89 | 96.21
1863 | 22.4. |  |  | ESTRUTURA | [7 empty] | 1304.92 | 1304.92 |  |  | 1560.73 | 1560.73 | -255.81 | 0 | 0
1864 | 22.4.0.0.1. | GOINFRA | 60010 | VERGA/CONTRAVERGA EM CONCRETO ARMADO FCK = 20 MPA | M3 | 0.53 | 0.53 | 2196.19 | 1836.23 | 748.6 | 625.9 | 1304.92 | 1304.92 | 2196.19 | 748.6 | 1560.73 | 1560.73 | -255.81 | 973.2 | 331.72
1865 | 22.5. |  |  | ALVENARIAS E DIVISÓRIAS | [7 empty] | 22470.66 | 22470.66 |  |  | 26878.62 | 26878.62 | -4407.96 | 0 | 0
1866 | 22.5.0.0.1. | GOINFRA | 100160 | ALVENARIA DE TIJOLO FURADO 1/2 VEZ 14X29X9 - 6 FUROS - ARG. (1CALH:4ARML+100KG DE CI/M3) | M2 | 183.92 | 183.92 | 23.65 | 19.77 | 27.93 | 23.35 | 7930.63 | 7930.63 | 23.65 | 27.93 | 9486.59 | 9486.59 | -1555.96 | 3636.09 | 4294.53
1867 | 22.5.0.0.2. | GOINFRA | 100320 | DIVISORIA DE GRANITO POLIDO | M2 | 38.03 | 38.03 | 387.39 | 323.89 | 58.78 | 49.14 | 14186.33 | 14186.33 | 387.39 | 58.78 | 16967.84 | 16967.84 | -2781.51 | 12317.53 | 1868.79
1868 | 22.5.0.0.3. | SINAPI | 93201 | FIXAÇÃO (ENCUNHAMENTO) DE ALVENARIA DE VEDAÇÃO COM ARGAMASSA APLICADA COM COLHER. AF_03/2016 | M | 61.3 | 61.3 | 2.82 | 2.35 | 4.1 | 3.42 | 353.7 | 353.7 | 2.82 | 4.1 | 424.19 | 424.19 | -70.49 | 144.05 | 209.64
1869 | 22.6. |  |  | IMPERMEABILIZAÇÃO | [7 empty] | 1531.81 | 1531.81 |  |  | 1833.31 | 1833.31 | -301.5 | 0 | 0
1870 | 22.6.0.0.1. | GOINFRA | 120208 | IMPERMEABILIZACAO - ARGAMASSA SINTÉTICA SEMI-FLEXIVEL | M2 | 67.6 | 67.6 | 13.63 | 11.39 | 13.49 | 11.27 | 1531.81 | 1531.81 | 13.63 | 13.49 | 1833.31 | 1833.31 | -301.5 | 769.96 | 761.85
1871 | 22.7. |  |  | COBERTURAS | [7 empty] | 4395.47 | 4395.47 |  |  | 5258.66 | 5258.66 | -863.19 | 0 | 0
1872 | 22.7.0.0.1. | GOINFRA | 160967 | COBERTURA COM TELHA CHAPA GALVANIZADA TRAPEZOIDAL 0,5 MM COM ACESSÓRIOS | M2 | 48.99 | 48.99 | 75.97 | 63.51 | 5.98 | 4.99 | 3355.81 | 3355.81 | 75.97 | 5.98 | 4014.73 | 4014.73 | -658.92 | 3111.35 | 244.46
1873 | 22.7.0.0.2. | GOINFRA | 160601 | CALHA DE CHAPA GALVANIZADA | M | 7.1 | 7.1 | 29.45 | 24.62 | 34.2 | 28.59 | 377.79 | 377.79 | 29.45 | 34.2 | 451.91 | 451.91 | -74.12 | 174.8 | 202.98
1874 | 22.7.0.0.3. | GOINFRA | 160602 | RUFO DE CHAPA GALVANIZADA | M | 19.9 | 19.9 | 21.98 | 18.37 | 17.82 | 14.89 | 661.87 | 661.87 | 21.98 | 17.82 | 792.02 | 792.02 | -130.15 | 365.56 | 296.31
1875 | 22.8. |  |  | ESQUADRIAS METÁLICAS | [7 empty] | 16675.87 | 16675.87 |  |  | 19945.24 | 19945.24 | -3269.37 | 0 | 0
1876 | 22.8.0.0.1. | GOINFRA | 180501 | PORTA DE ABRIR DE 01 FOLHA EM CHAPA METÁLICA PF-1 C/FERRAGENS | M2 | 9.45 | 9.45 | 688.81 | 575.91 | 45.72 | 38.22 | 5803.52 | 5803.52 | 688.81 | 45.72 | 6941.3 | 6941.3 | -1137.78 | 5442.34 | 361.17
1877 | 22.8.0.0.2. | GOINFRA | 180509 | PORTA DE ABRIR DE 01 FOLHA EM CHAPA DE AÇO PARA SANITÁRIO PF-10 C/FERRAGENS | M2 | 23.04 | 23.04 | 429.94 | 359.47 | 45.72 | 38.22 | 9162.77 | 9162.77 | 429.94 | 45.72 | 10959.2 | 10959.2 | -1796.43 | 8282.18 | 880.58
1878 | 22.8.0.0.3. | GOINFRA | 180403 | JANELA MAXIM AR CHAPA/VIDRO J1/J2/J7/J15 C/FERRAGENS | M2 | 7.2 | 7.2 | 214.82 | 179.61 | 48.85 | 40.84 | 1587.24 | 1587.24 | 214.82 | 48.85 | 1898.42 | 1898.42 | -311.18 | 1293.19 | 294.04
1879 | 22.8.0.0.4. | GOINFRA | 180381 | JANELA MAXIM AR CHAPA/VIDRO J3/J5/J6/J8 C/FERRAGENS | M2 | 0.3 | 0.3 | 438.91 | 366.97 | 48.85 | 40.84 | 122.34 | 122.34 | 438.91 | 48.85 | 146.32 | 146.32 | -23.98 | 110.09 | 12.25
1880 | 22.9. |  |  | VIDROS | [7 empty] | 1279.65 | 1279.65 |  |  | 1530.52 | 1530.52 | -250.87 | 0 | 0
1881 | 22.9.0.0.1. | GOINFRA | 190102 | VIDRO LISO 4 MM - COLOCADO | M2 | 7.5 | 7.5 | 204.07 | 170.62 | 0 | 0 | 1279.65 | 1279.65 | 204.07 | 0 | 1530.52 | 1530.52 | -250.87 | 1279.65 | 0
1882 | 22.10. |  |  | REVESTIMENTO DE PAREDE | [7 empty] | 23020.73 | 23020.73 |  |  | 27541.8 | 27541.8 | -4521.07 | 0 | 0
1883 | 22.10.0.0.1. | GOINFRA | 200150 | CHAPISCO ROLADO - (1COLA:10CI:30 ARML) | M2 | 367.84 | 367.84 | 3.66 | 3.06 | 1.24 | 1.03 | 1504.46 | 1504.46 | 3.66 | 1.24 | 1802.41 | 1802.41 | -297.95 | 1125.59 | 378.87
1884 | 22.10.0.0.2. | GOINFRA | 200403 | REBOCO (1 CALH:4 ARFC+100kgCI/M3) | M2 | 155.2 | 155.2 | 2.91 | 2.43 | 15.13 | 12.65 | 2340.41 | 2340.41 | 2.91 | 15.13 | 2799.8 | 2799.8 | -459.39 | 377.13 | 1963.28
1885 | 22.10.0.0.3. | GOINFRA | 200201 | EMBOÇO (1CI:4 ARML) | M2 | 212.64 | 212.64 | 9.34 | 7.8 | 13.87 | 11.59 | 4123.08 | 4123.08 | 9.34 | 13.87 | 4935.37 | 4935.37 | -812.29 | 1658.59 | 2464.49
1886 | 22.10.0.0.4. | GOINFRA | 201302 | REVESTIMENTO COM CERÂMICA | M2 | 212.64 | 212.64 | 59.06 | 49.38 | 25.61 | 21.41 | 15052.78 | 15052.78 | 59.06 | 25.61 | 18004.22 | 18004.22 | -2951.44 | 10500.16 | 4552.62
1887 | 22.11. |  |  | FORROS | [7 empty] | 1438.34 | 1438.34 |  |  | 1720.39 | 1720.39 | -282.05 | 0 | 0
1888 | 22.11.0.0.1. | GOINFRA | 210498 | FORRO DE GESSO ACARTONADO PARA ÁREAS SECAS ESPESSURA DE 12,5MM | M2 | 23.66 | 23.66 | 56.25 | 47.03 | 12.93 | 10.81 | 1368.49 | 1368.49 | 56.25 | 12.93 | 1636.79 | 1636.79 | -268.3 | 1112.72 | 255.76
1889 | 22.11.0.0.2. | SINAPI | 96120 | ACABAMENTOS PARA FORRO (MOLDURA DE GESSO). AF_05/2017 | M | 27.5 | 27.5 | 1.83 | 1.53 | 1.21 | 1.01 | 69.85 | 69.85 | 1.83 | 1.21 | 83.6 | 83.6 | -13.75 | 42.07 | 27.77
1890 | 22.12. |  |  | REVESTIMENTO DE PISO | [7 empty] | 5522.11 | 5522.11 |  |  | 6605.96 | 6605.96 | -1083.85 | 0 | 0
1891 | 22.12.0.0.1. | GOINFRA | 220101 | LASTRO DE CONCRETO REGULARIZADO IMPERMEABILIZADO 1:3:6 ESP=5CM (BASE) | M2 | 44.68 | 44.68 | 26.78 | 22.39 | 11.05 | 9.23 | 1412.78 | 1412.78 | 26.78 | 11.05 | 1690.24 | 1690.24 | -277.46 | 1000.38 | 412.39
1892 | 22.12.0.0.2. | COMPOSIÇÃO | COMP 754_SEE | GRANITINA 8MM FUNDIDA COM CONTRAPISO (1CI:3ARML) E=2CM, JUNTA PLASTICA 27MM E RESINA ACRÍLICA (GOINFRA + SINAPI) | M2 | 44.68 | 44.68 | 68.96 | 57.65 | 21.88 | 18.29 | 3392.99 | 3392.99 | 68.96 | 21.88 | 4058.73 | 4058.73 | -665.74 | 2575.8 | 817.19
1893 | 22.12.0.0.3. | COMPOSIÇÃO | COMP 757_SEE | RODAPÉ FUNDIDO DE GRANITINA 7CM E RESINA ACRÍLICA (GOINFRA + SINAPI) | M | 18.21 | 18.21 | 19.36 | 16.18 | 0.35 | 0.29 | 299.91 | 299.91 | 19.36 | 0.35 | 358.91 | 358.91 | -59 | 294.63 | 5.28
1894 | 22.12.0.0.4. | GOINFRA | 220100 | PASSEIO PROTECAO EM CONC.DESEMPEN.5 CM 1:2,5:3,5 (INCLUSO ESPELHO DE 30CM/ESCAVAÇÃO/REATERRO/APILOAMENTO/ATERRO INTERNO) | M2 | 5.71 | 5.71 | 47.88 | 40.03 | 39.35 | 32.9 | 416.43 | 416.43 | 47.88 | 39.35 | 498.08 | 498.08 | -81.65 | 228.57 | 187.85
1895 | 22.13. |  |  | FERRAGENS | [7 empty] | 611.37 | 611.37 |  |  | 731.28 | 731.28 | -119.91 | 0 | 0
1896 | 22.13.0.0.1. | GOINFRA | 230174 | BARRA DE APOIO EM AÇO INOX - 40 CM | UN | 3 | 3 | 88.82 | 74.26 | 13.08 | 10.93 | 255.57 | 255.57 | 88.82 | 13.08 | 305.7 | 305.7 | -50.13 | 222.78 | 32.79
1897 | 22.13.0.0.2. | GOINFRA | 230176 | BARRA DE APOIO EM AÇO INOX - 80 CM | UN | 3 | 3 | 128.78 | 107.67 | 13.08 | 10.93 | 355.8 | 355.8 | 128.78 | 13.08 | 425.58 | 425.58 | -69.78 | 323.01 | 32.79
1898 | 22.14. |  |  | PINTURA | [7 empty] | 5483.73 | 5483.73 |  |  | 6562.98 | 6562.98 | -1079.25 | 0 | 0
1899 | 22.14.1. |  |  | ESTRUTURA METALICA | [7 empty] | 556.52 | 556.52 |  |  | 666.26 | 666.26 | -109.74 | 0 | 0
1900 | 22.14.1.0.1. | GOINFRA | 261609 | PINTURA ESMALTE ALQUIDICO ESTRUTURA METALICA 2 DEMAOS | M2 | 48.99 | 48.99 | 9.65 | 8.06 | 3.95 | 3.3 | 556.52 | 556.52 | 9.65 | 3.95 | 666.26 | 666.26 | -109.74 | 394.85 | 161.66
1901 | 22.14.2. |  |  | ESQUADRIAS | [7 empty] | 2476.58 | 2476.58 |  |  | 2963.58 | 2963.58 | -487 | 0 | 0
1902 | 22.14.2.0.1. | GOINFRA | 261602 | PINTURA TINTA ESMALTE PARA ESQUADRIAS DE FERRO C FUNDO ANTICORROSIVO | M2 | 112.47 | 112.47 | 11.48 | 9.59 | 14.87 | 12.43 | 2476.58 | 2476.58 | 11.48 | 14.87 | 2963.58 | 2963.58 | -487 | 1078.58 | 1398
1903 | 22.14.3. |  |  | FORRO | [7 empty] | 422.8 | 422.8 |  |  | 506.07 | 506.07 | -83.27 | 0 | 0
1904 | 22.14.3.0.1. | GOINFRA | 261300 | EMASSAMENTO COM MASSA PVA DUAS DEMAOS | M2 | 23.66 | 23.66 | 2.16 | 1.8 | 9.7 | 8.11 | 234.47 | 234.47 | 2.16 | 9.7 | 280.6 | 280.6 | -46.13 | 42.58 | 191.88
1905 | 22.14.3.0.2. | GOINFRA | 261307 | PINTURA PVA LATEX 2 DEMAOS SEM SELADOR | M2 | 23.66 | 23.66 | 3.83 | 3.2 | 5.7 | 4.76 | 188.33 | 188.33 | 3.83 | 5.7 | 225.47 | 225.47 | -37.14 | 75.71 | 112.62
1906 | 22.14.4. |  |  | CALÇADA DE PROTEÇÃO | [7 empty] | 61.49 | 61.49 |  |  | 73.6 | 73.6 | -12.11 | 0 | 0
1907 | 22.14.4.0.1. | GOINFRA | 261703 | PINTURA TINTA POLIESPORTIVA - 2 DEMÃOS (PISOS E CIMENTADOS) | M2 | 5.71 | 5.71 | 3.93 | 3.28 | 8.96 | 7.49 | 61.49 | 61.49 | 3.93 | 8.96 | 73.6 | 73.6 | -12.11 | 18.72 | 42.76
1908 | 22.14.5. |  |  | INTERNA | [7 empty] | 1200.26 | 1200.26 |  |  | 1436.49 | 1436.49 | -236.23 | 0 | 0
1909 | 22.14.5.0.1. | GOINFRA | 261300 | EMASSAMENTO COM MASSA PVA DUAS DEMAOS | M2 | 54.62 | 54.62 | 2.16 | 1.8 | 9.7 | 8.11 | 541.28 | 541.28 | 2.16 | 9.7 | 647.79 | 647.79 | -106.51 | 98.31 | 442.96
1910 | 22.14.5.0.2. | GOINFRA | 261550 | PINTURA TINTA ESMALTE SINTETICO PARA PAREDES - 2 DEMÃOS C/SELADOR | M2 | 27.31 | 27.31 | 7.64 | 6.38 | 8.96 | 7.49 | 378.78 | 378.78 | 7.64 | 8.96 | 453.34 | 453.34 | -74.56 | 174.23 | 204.55
1911 | 22.14.5.0.3. | GOINFRA | 261001 | PINTURA LATEX ACRILICO 2 DEMAOS | M2 | 27.31 | 27.31 | 4.35 | 3.63 | 7.93 | 6.63 | 280.2 | 280.2 | 4.35 | 7.93 | 335.36 | 335.36 | -55.16 | 99.13 | 181.06
1912 | 22.14.6. |  |  | TETO | [7 empty] | 766.08 | 766.08 |  |  | 916.98 | 916.98 | -150.9 | 0 | 0
1913 | 22.14.6.0.1. | GOINFRA | 261300 | EMASSAMENTO COM MASSA PVA DUAS DEMAOS | M2 | 42.87 | 42.87 | 2.16 | 1.8 | 9.7 | 8.11 | 424.84 | 424.84 | 2.16 | 9.7 | 508.43 | 508.43 | -83.59 | 77.16 | 347.67
1914 | 22.14.6.0.2. | GOINFRA | 261307 | PINTURA PVA LATEX 2 DEMAOS SEM SELADOR | M2 | 42.87 | 42.87 | 3.83 | 3.2 | 5.7 | 4.76 | 341.24 | 341.24 | 3.83 | 5.7 | 408.55 | 408.55 | -67.31 | 137.18 | 204.06
1915 | 22.15. |  |  | DIVERSOS | [7 empty] | 55824.84 | 55824.84 |  |  | 66768.43 | 66768.43 | -10943.59 | 0 | 0
1916 | 22.15.0.0.1. | GOINFRA | 271608 | BANCADA DE GRANITO C/ ESPELHO | M2 | 6.05 | 6.05 | 452.58 | 378.4 | 51.41 | 42.98 | 2549.34 | 2549.34 | 452.58 | 51.41 | 3049.13 | 3049.13 | -499.79 | 2289.32 | 260.02
1917 | 22.15.0.0.2. | COMPOSIÇÃO | COMP 128_SEE | ESPELHO CRISTAL, ESPESSURA 4M, COM PARAFUSOS DE FIXAÇÃO, SEM MOLDURA (SINAPI) | M2 | 12.11 | 12.11 | 386.78 | 323.38 | 58.65 | 49.03 | 4509.88 | 4509.88 | 386.78 | 58.65 | 5394.15 | 5394.15 | -884.27 | 3916.13 | 593.75
1918 | 22.15.0.0.3. | COMPOSIÇÃO | COMP 086_SEE | ELEVADOR (PLATAFORMA VERTICAL) MODELO HERA OU EQUIVALENTE 02 PARADAS - CAPACIDADE 280KG (INSTALADO) (COT) | UN | 1 | 1 | 57930 | 48435.27 | 0 | 0 | 48435.27 | 48435.27 | 57930 | 0 | 57930 | 57930 | -9494.73 | 48435.27 | 0
1919 | 22.15.0.0.4. | COMPOSIÇÃO | COMP 188_SEE | ACIONADOR MANUAL DE ALARME CONVENCIONAL, TIPO "APERTE AQUI" - FORNECIMENTO E INSTALAÇÃO (GOINFRA + ORSE) | UN | 5 | 5 | 49.14 | 41.08 | 29.89 | 24.99 | 330.35 | 330.35 | 49.14 | 29.89 | 395.15 | 395.15 | -64.8 | 205.4 | 124.95
1920 | 23 |  |  | ETAPA 03 - PASSARELA 05 | UN | 1 | [5 empty] | 56048.54 | 56048.54 |  |  | 67066.37 | 67066.37 | -11017.83 | 0 | 0
1921 | 23.1. |  |  | SERVIÇOS PRELIMINARES | [7 empty] | 746.35 | 746.35 |  |  | 893.72 | 893.72 | -147.37 | 0 | 0
1922 | 23.1.0.0.1. | GOINFRA | 20121 | DEMOLIÇÃO MANUAL EM CONCRETO SIMPLES COM TRANSPORTE ATÉ CAÇAMBA E CARGA | M3 | 2.76 | 2.76 | 0 | 0 | 161.93 | 135.38 | 373.64 | 373.64 | 0 | 161.93 | 446.92 | 446.92 | -73.28 | 0 | 373.64
1923 | 23.1.0.0.2. | SINAPI | 97628 | DEMOLIÇÃO DE LAJES, DE FORMA MANUAL, SEM REAPROVEITAMENTO. AF_12/2017 | M3 | 0.46 | 0.46 | 74.11 | 61.96 | 180.89 | 151.24 | 98.07 | 98.07 | 74.11 | 180.89 | 117.3 | 117.3 | -19.23 | 28.5 | 69.57
1924 | 23.1.0.0.3. | GOINFRA | 20106 | REMOÇÃO MANUAL DE JANELA OU PORTAL COM TRANSPORTE ATÉ CAÇAMBA E CARGA | M2 | 5.5 | 5.5 | 0 | 0 | 6.23 | 5.2 | 28.6 | 28.6 | 0 | 6.23 | 34.26 | 34.26 | -5.66 | 0 | 28.6
1925 | 23.1.0.0.4. | GOINFRA | 20701 | LOCAÇÃO DA OBRA, EXECUÇÃO DE GABARITO SEM REAPROVEITAMENTO, INCLUSO PINTURA (FACE INTERNA DO RIPÃO 15CM) E PIQUETE COM TESTEMUNHA | M2 | 55.29 | 55.29 | 3.73 | 3.11 | 1.61 | 1.34 | 246.04 | 246.04 | 3.73 | 1.61 | 295.24 | 295.24 | -49.2 | 171.95 | 74.08
1926 | 23.2. |  |  | TRANSPORTES | [7 empty] | 128.15 | 128.15 |  |  | 153.31 | 153.31 | -25.16 | 0 | 0
1927 | 23.2.0.0.1. | GOINFRA | 30101 | TRANSPORTE DE ENTULHO EM CAMINHÃO INCLUSO A CARGA MANUAL | M3 | 3.49 | 3.49 | 34.33 | 28.7 | 9.6 | 8.02 | 128.15 | 128.15 | 34.33 | 9.6 | 153.31 | 153.31 | -25.16 | 100.16 | 27.98
1928 | 23.3. |  |  | SERVIÇO EM TERRA | [7 empty] | 997.65 | 997.65 |  |  | 1197.15 | 1197.15 | -199.5 | 0 | 0
1929 | 23.3.0.0.1. | GOINFRA | 41004 | ESCAVACAO MECANICA | M3 | 23.73 | 23.73 | 1.78 | 1.48 | 0 | 0 | 35.12 | 35.12 | 1.78 | 0 | 42.23 | 42.23 | -7.11 | 35.12 | 0
1930 | 23.3.0.0.2. | GOINFRA | 41005 | CARGA MECANIZADA | M3 | 23.73 | 23.73 | 1.31 | 1.09 | 0 | 0 | 25.86 | 25.86 | 1.31 | 0 | 31.08 | 31.08 | -5.22 | 25.86 | 0
1931 | 23.3.0.0.3. | GOINFRA | 41012 | INDENIZAÇÃO DE JAZIDA | M3 | 23.73 | 23.73 | 5 | 4.18 | 0 | 0 | 99.19 | 99.19 | 5 | 0 | 118.65 | 118.65 | -19.46 | 99.19 | 0
1932 | 23.3.0.0.4. | GOINFRA | 41006 | TRANSPORTE DE MATERIAL ESCAVADO M3.KM | M3KM | 237.3 | 237.3 | 2.51 | 2.09 | 0 | 0 | 495.95 | 495.95 | 2.51 | 0 | 595.62 | 595.62 | -99.67 | 495.95 | 0
1933 | 23.3.0.0.5. | GOINFRA | 41008 | COMPACTAÇÃO MECÂNICA COM CONTROLE DA UMIDADE (95% PN) | M3 | 18.99 | 18.99 | 4.42 | 3.69 | 0 | 0 | 70.07 | 70.07 | 4.42 | 0 | 83.93 | 83.93 | -13.86 | 70.07 | 0
1934 | 23.3.0.0.6. | GOINFRA | 41140 | REGULARIZAÇÃO DO TERRENO SEM APILOAMENTO COM TRANSPORTE MANUAL DA TERRA ESCAVADA | M2 | 55.29 | 55.29 | 0 | 0 | 2.72 | 2.27 | 125.5 | 125.5 | 0 | 2.72 | 150.38 | 150.38 | -24.88 | 0 | 125.5
1935 | 23.3.0.0.7. | SINAPI | 97083 | COMPACTAÇÃO MECÂNICA DE SOLO PARA EXECUÇÃO DE RADIER, PISO DE CONCRETO OU LAJE SOBRE SOLO, COM COMPACTADOR DE SOLOS A PERCUSSÃO. AF_09/2021 | M2 | 55.29 | 55.29 | 0.91 | 0.76 | 2.26 | 1.88 | 145.96 | 145.96 | 0.91 | 2.26 | 175.26 | 175.26 | -29.3 | 42.02 | 103.94
1936 | 23.4. |  |  | FUNDAÇÕES E SONDAGENS | [7 empty] | 7999.15 | 7999.15 |  |  | 9570.86 | 9570.86 | -1571.71 | 0 | 0
1937 | 23.4.1. |  |  | BLOCOS DE COROAMENTO | [7 empty] | 2624.79 | 2624.79 |  |  | 3140.39 | 3140.39 | -515.6 | 0 | 0
1938 | 23.4.1.0.1. | GOINFRA | 52014 | ACO CA-60 - 5,0 MM - (OBRAS CIVIS) | KG | 18 | 18 | 12.69 | 10.61 | 2.61 | 2.18 | 230.22 | 230.22 | 12.69 | 2.61 | 275.4 | 275.4 | -45.18 | 190.98 | 39.24
1939 | 23.4.1.0.2. | GOINFRA | 52005 | ACO CA-50A - 10,0 MM (3/8") - (OBRAS CIVIS) | KG | 97 | 97 | 8.99 | 7.51 | 2.98 | 2.49 | 970 | 970 | 8.99 | 2.98 | 1161.09 | 1161.09 | -191.09 | 728.47 | 241.53
1940 | 23.4.1.0.3. | GOINFRA | 50902 | APILOAMENTO (BLOCOS/SAPATAS) | M2 | 4.33 | 4.33 | 0 | 0 | 5.34 | 4.46 | 19.31 | 19.31 | 0 | 5.34 | 23.12 | 23.12 | -3.81 | 0 | 19.31
1941 | 23.4.1.0.4. | GOINFRA | 51036 | CONCRETO USINADO BOMBEÁVEL FCK=25 MPA (O.C.) | M3 | 2.6 | 2.6 | 588.54 | 492.07 | 0 | 0 | 1279.38 | 1279.38 | 588.54 | 0 | 1530.2 | 1530.2 | -250.82 | 1279.38 | 0
1942 | 23.4.1.0.5. | GOINFRA | 51060 | LANÇAMENTO/APLICAÇÃO/ADENSAMENTO DE CONCRETO USINADO BOMBEADO EM FUNDAÇÃO | M3 | 2.6 | 2.6 | 0.12 | 0.1 | 40.18 | 33.59 | 87.59 | 87.59 | 0.12 | 40.18 | 104.78 | 104.78 | -17.19 | 0.26 | 87.33
1943 | 23.4.1.0.6. | GOINFRA | 51027 | LASTRO DE BRITA (OBRAS CIVIS) | M3 | 0.22 | 0.22 | 181.54 | 151.78 | 26.68 | 22.3 | 38.29 | 38.29 | 181.54 | 26.68 | 45.8 | 45.8 | -7.51 | 33.39 | 4.9
1944 | 23.4.2. |  |  | ESTACAS | [7 empty] | 5374.36 | 5374.36 |  |  | 6430.47 | 6430.47 | -1056.11 | 0 | 0
1945 | 23.4.2.0.1. | GOINFRA | 50302 | ESTACA A TRADO DIAM.30 CM SEM FERRO | M | 48 | 48 | 31.84 | 26.62 | 37.48 | 31.33 | 2781.6 | 2781.6 | 31.84 | 37.48 | 3327.36 | 3327.36 | -545.76 | 1277.76 | 1503.84
1946 | 23.4.2.0.2. | GOINFRA | 52014 | ACO CA-60 - 5,0 MM - (OBRAS CIVIS) | KG | 44 | 44 | 12.69 | 10.61 | 2.61 | 2.18 | 562.76 | 562.76 | 12.69 | 2.61 | 673.2 | 673.2 | -110.44 | 466.84 | 95.92
1947 | 23.4.2.0.3. | GOINFRA | 52005 | ACO CA-50A - 10,0 MM (3/8") - (OBRAS CIVIS) | KG | 203 | 203 | 8.99 | 7.51 | 2.98 | 2.49 | 2030 | 2030 | 8.99 | 2.98 | 2429.91 | 2429.91 | -399.91 | 1524.53 | 505.47
1948 | 23.5. |  |  | ESTRUTURA | [7 empty] | 3506.11 | 3506.11 |  |  | 4193.54 | 4193.54 | -687.43 | 0 | 0
1949 | 23.5.0.0.1. | COMPOSIÇÃO | COMP 200_SEE | PAREDE DE CONTENÇÃO COM CANALETA DE CONCRETO 14X19X19 CM, ARMADA COM DUAS BARRAS DE AÇO 50-A 8,0 MM (5/16"), IMPERMEABILIZADA, REBOCADA E PINTADA (1 FACE) - ALTURA MÁXIMA DE 1 M (GOINFRA) | M2 | 16.08 | 16.08 | 257.13 | 214.98 | 0 | 0 | 3456.87 | 3456.87 | 257.13 | 0 | 4134.65 | 4134.65 | -677.78 | 3456.87 | 0
1950 | 23.5.0.0.2. | GOINFRA | 60010 | VERGA/CONTRAVERGA EM CONCRETO ARMADO FCK = 20 MPA | M3 | 0.02 | 0.02 | 2196.19 | 1836.23 | 748.6 | 625.9 | 49.24 | 49.24 | 2196.19 | 748.6 | 58.89 | 58.89 | -9.65 | 36.72 | 12.51
1951 | 23.6. |  |  | ALVENARIAS E DIVISÓRIAS | [7 empty] | 1030.63 | 1030.63 |  |  | 1232.74 | 1232.74 | -202.11 | 0 | 0
1952 | 23.6.0.0.1. | COMPOSIÇÃO | COMP 272_SEE | MURO DE ALVENARIA TIJOLO FURADO 1/2 VEZ ( H=2,50M) COM FUNDAÇÃO - SEM REVESTIMENTOS (PADRÃO GOINFRA) - (GOINFRA) | M2 | 9.25 | 9.25 | 86.88 | 72.64 | 46.39 | 38.78 | 1030.63 | 1030.63 | 86.88 | 46.39 | 1232.74 | 1232.74 | -202.11 | 671.92 | 358.71
1953 | 23.7. |  |  | COBERTURAS | [7 empty] | 6078.63 | 6078.63 |  |  | 7272.19 | 7272.19 | -1193.56 | 0 | 0
1954 | 23.7.0.0.1. | GOINFRA | 160967 | COBERTURA COM TELHA CHAPA GALVANIZADA TRAPEZOIDAL 0,5 MM COM ACESSÓRIOS | M2 | 78.83 | 78.83 | 75.97 | 63.51 | 5.98 | 4.99 | 5399.85 | 5399.85 | 75.97 | 5.98 | 6460.11 | 6460.11 | -1060.26 | 5006.49 | 393.36
1955 | 23.7.0.0.2. | GOINFRA | 160601 | CALHA DE CHAPA GALVANIZADA | M | 7.85 | 7.85 | 29.45 | 24.62 | 34.2 | 28.59 | 417.69 | 417.69 | 29.45 | 34.2 | 499.65 | 499.65 | -81.96 | 193.26 | 224.43
1956 | 23.7.0.0.3. | GOINFRA | 160602 | RUFO DE CHAPA GALVANIZADA | M | 7.85 | 7.85 | 21.98 | 18.37 | 17.82 | 14.89 | 261.09 | 261.09 | 21.98 | 17.82 | 312.43 | 312.43 | -51.34 | 144.2 | 116.88
1957 | 23.8. |  |  | ESTRUTURAS METÁLICAS | [7 empty] | 11380.16 | 11380.16 |  |  | 13627.36 | 13627.36 | -2247.2 | 0 | 0
1958 | 23.8.0.0.1. | SINAPI | 100775 | ESTRUTURA TRELIÇADA DE COBERTURA, TIPO FINK, COM LIGAÇÕES SOLDADAS, INCLUSOS PERFIS METÁLICOS, CHAPAS METÁLICAS, MÃO DE OBRA E TRANSPORTE COM GUINDASTE - FORNECIMENTO E INSTALAÇÃO. AF_01/2020_PSA | KG | 848 | 848 | 15.21 | 12.71 | 0.86 | 0.71 | 11380.16 | 11380.16 | 15.21 | 0.86 | 13627.36 | 13627.36 | -2247.2 | 10778.08 | 602.08
1959 | 23.9. |  |  | ESQUADRIAS METÁLICAS | [7 empty] | 2110.57 | 2110.57 |  |  | 2524.33 | 2524.33 | -413.76 | 0 | 0
1960 | 23.9.0.0.1. | GOINFRA | 180280 | PORTÃO DE ABRIR 02 FOLHAS DE TELA/TUBO FoGo 1.1/2" PT1/PT2 C/FERRAGENS | M2 | 5.5 | 5.5 | 412.73 | 345.08 | 46.24 | 38.66 | 2110.57 | 2110.57 | 412.73 | 46.24 | 2524.33 | 2524.33 | -413.76 | 1897.94 | 212.63
1961 | 23.10. |  |  | REVESTIMENTO DE PAREDE | [7 empty] | 354.64 | 354.64 |  |  | 424.39 | 424.39 | -69.75 | 0 | 0
1962 | 23.10.0.0.1. | GOINFRA | 200150 | CHAPISCO ROLADO - (1COLA:10CI:30 ARML) | M2 | 18.5 | 18.5 | 3.66 | 3.06 | 1.24 | 1.03 | 75.66 | 75.66 | 3.66 | 1.24 | 90.65 | 90.65 | -14.99 | 56.61 | 19.05
1963 | 23.10.0.0.2. | GOINFRA | 200403 | REBOCO (1 CALH:4 ARFC+100kgCI/M3) | M2 | 18.5 | 18.5 | 2.91 | 2.43 | 15.13 | 12.65 | 278.98 | 278.98 | 2.91 | 15.13 | 333.74 | 333.74 | -54.76 | 44.95 | 234.02
1964 | 23.11. |  |  | REVESTIMENTO DE PISO | [7 empty] | 7010.85 | 7010.85 |  |  | 8386.75 | 8386.75 | -1375.9 | 0 | 0
1965 | 23.11.0.0.1. | GOINFRA | 220101 | LASTRO DE CONCRETO REGULARIZADO IMPERMEABILIZADO 1:3:6 ESP=5CM (BASE) | M2 | 55.29 | 55.29 | 26.78 | 22.39 | 11.05 | 9.23 | 1748.26 | 1748.26 | 26.78 | 11.05 | 2091.62 | 2091.62 | -343.36 | 1237.94 | 510.32
1966 | 23.11.0.0.2. | COMPOSIÇÃO | COMP 754_SEE | GRANITINA 8MM FUNDIDA COM CONTRAPISO (1CI:3ARML) E=2CM, JUNTA PLASTICA 27MM E RESINA ACRÍLICA (GOINFRA + SINAPI) | M2 | 55.29 | 55.29 | 68.96 | 57.65 | 21.88 | 18.29 | 4198.72 | 4198.72 | 68.96 | 21.88 | 5022.54 | 5022.54 | -823.82 | 3187.46 | 1011.25
1967 | 23.11.0.0.3. | COMPOSIÇÃO | COMP 757_SEE | RODAPÉ FUNDIDO DE GRANITINA 7CM E RESINA ACRÍLICA (GOINFRA + SINAPI) | M | 6.25 | 6.25 | 19.36 | 16.18 | 0.35 | 0.29 | 102.93 | 102.93 | 19.36 | 0.35 | 123.18 | 123.18 | -20.25 | 101.12 | 1.81
1968 | 23.11.0.0.4. | GOINFRA | 221120 | PISO DE BORRACHA COLORIDO MODELO TÁTIL ( ALERTA OU DIRECIONAL) INCLUSO CONTRAPISO (1CI:3ARML) C/ E=2CM E NATA DE CIMENTO | M2 | 4.87 | 4.87 | 211.35 | 176.7 | 24.67 | 20.62 | 960.94 | 960.94 | 211.35 | 24.67 | 1149.41 | 1149.41 | -188.47 | 860.52 | 100.41
1969 | 23.12. |  |  | FERRAGENS | [7 empty] | 13238.88 | 13238.88 |  |  | 15834.36 | 15834.36 | -2595.48 | 0 | 0
1970 | 23.12.0.0.1. | COMPOSIÇÃO | COMP 085_SEE | GUARDA-CORPO - INCLUSO PINTURA - PADRÃO SEDUC (GOINFRA) | M | 5.12 | 5.12 | 332 | 277.58 | 41.1 | 34.36 | 1597.13 | 1597.13 | 332 | 41.1 | 1910.27 | 1910.27 | -313.14 | 1421.2 | 175.92
1971 | 23.12.0.0.2. | COMPOSIÇÃO | COMP 084_SEE | GUARDA-CORPO COM CORRIMÃO - INCLUSO PINTURA - PADRÃO SEDUC (GOINFRA) | M | 34.44 | 34.44 | 363.2 | 303.67 | 41.1 | 34.36 | 11641.75 | 11641.75 | 363.2 | 41.1 | 13924.09 | 13924.09 | -2282.34 | 10458.39 | 1183.35
1972 | 23.13. |  |  | PINTURA | [7 empty] | 1466.77 | 1466.77 |  |  | 1755.67 | 1755.67 | -288.9 | 0 | 0
1973 | 23.13.1. |  |  | ESTRUTURA METALICA | [7 empty] | 895.5 | 895.5 |  |  | 1072.08 | 1072.08 | -176.58 | 0 | 0
1974 | 23.13.1.0.1. | GOINFRA | 261609 | PINTURA ESMALTE ALQUIDICO ESTRUTURA METALICA 2 DEMAOS | M2 | 78.83 | 78.83 | 9.65 | 8.06 | 3.95 | 3.3 | 895.5 | 895.5 | 9.65 | 3.95 | 1072.08 | 1072.08 | -176.58 | 635.36 | 260.13
1975 | 23.13.2. |  |  | ESQUADRIAS | [7 empty] | 363.33 | 363.33 |  |  | 434.77 | 434.77 | -71.44 | 0 | 0
1976 | 23.13.2.0.1. | GOINFRA | 261602 | PINTURA TINTA ESMALTE PARA ESQUADRIAS DE FERRO C FUNDO ANTICORROSIVO | M2 | 16.5 | 16.5 | 11.48 | 9.59 | 14.87 | 12.43 | 363.33 | 363.33 | 11.48 | 14.87 | 434.77 | 434.77 | -71.44 | 158.23 | 205.09
1977 | 23.13.3. |  |  | EXTERNA | [7 empty] | 207.94 | 207.94 |  |  | 248.82 | 248.82 | -40.88 | 0 | 0
1978 | 23.13.3.0.1. | GOINFRA | 261000 | PINTURA LATEX ACRILICA 2 DEMAOS C/SELADOR | M2 | 18.5 | 18.5 | 5.47 | 4.57 | 7.98 | 6.67 | 207.94 | 207.94 | 5.47 | 7.98 | 248.82 | 248.82 | -40.88 | 84.54 | 123.39
1979 | 24 |  |  | ETAPA 04 - QUADRA DESCOBERTA | UN | 1 | [5 empty] | 120840.69 | 120840.69 |  |  | 144573.15 | 144573.15 | -23732.46 | 0 | 0
1980 | 24.1. |  |  | SERVIÇOS PRELIMINARES | [7 empty] | 5999.93 | 5999.93 |  |  | 7176.72 | 7176.72 | -1176.79 | 0 | 0
1981 | 24.1.0.0.1. | GOINFRA | 20121 | DEMOLIÇÃO MANUAL EM CONCRETO SIMPLES COM TRANSPORTE ATÉ CAÇAMBA E CARGA | M3 | 40.3 | 40.3 | 0 | 0 | 161.93 | 135.38 | 5455.81 | 5455.81 | 0 | 161.93 | 6525.77 | 6525.77 | -1069.96 | 0 | 5455.81
1982 | 24.1.0.0.2. | GOINFRA | 20118 | DEMOLIÇÃO MANUAL ALVENARIA TIJOLO SEM REAPROVEITAMENTO COM TRANSPORTE ATE CAÇAMBA E CARGA | M3 | 13.99 | 13.99 | 0 | 0 | 38.93 | 32.54 | 455.23 | 455.23 | 0 | 38.93 | 544.63 | 544.63 | -89.4 | 0 | 455.23
1983 | 24.1.0.0.3. | COMPOSIÇÃO | COMP 012_SEE | DEMOLIÇÃO/RETIRADA DAS TRAVES DE FUTEBOL DE SALÃO (GOINFRA) | CJ | 1 | 1 | 0 | 0 | 28.37 | 23.72 | 23.72 | 23.72 | 0 | 28.37 | 28.37 | 28.37 | -4.65 | 0 | 23.72
1984 | 24.1.0.0.4. | COMPOSIÇÃO | COMP 001_SEE | RETIRADA DA ESTRUTURA/TABELA DE BASQUETE C/ TRANSP ATÉ CB. E CARGA (GOINFRA) | UN | 1 | 1 | 0 | 0 | 77.95 | 65.17 | 65.17 | 65.17 | 0 | 77.95 | 77.95 | 77.95 | -12.78 | 0 | 65.17
1985 | 24.2. |  |  | TRANSPORTES | [7 empty] | 2103.68 | 2103.68 |  |  | 2516.74 | 2516.74 | -413.06 | 0 | 0
1986 | 24.2.0.0.1. | GOINFRA | 30101 | TRANSPORTE DE ENTULHO EM CAMINHÃO INCLUSO A CARGA MANUAL | M3 | 57.29 | 57.29 | 34.33 | 28.7 | 9.6 | 8.02 | 2103.68 | 2103.68 | 34.33 | 9.6 | 2516.74 | 2516.74 | -413.06 | 1644.22 | 459.46
1987 | 24.3. |  |  | SERVIÇO EM TERRA | [7 empty] | 3958.39 | 3958.39 |  |  | 4748.45 | 4748.45 | -790.06 | 0 | 0
1988 | 24.3.0.0.1. | GOINFRA | 41140 | REGULARIZAÇÃO DO TERRENO SEM APILOAMENTO COM TRANSPORTE MANUAL DA TERRA ESCAVADA | M2 | 806.19 | 806.19 | 0 | 0 | 2.72 | 2.27 | 1830.05 | 1830.05 | 0 | 2.72 | 2192.83 | 2192.83 | -362.78 | 0 | 1830.05
1989 | 24.3.0.0.2. | SINAPI | 97083 | COMPACTAÇÃO MECÂNICA DE SOLO PARA EXECUÇÃO DE RADIER, PISO DE CONCRETO OU LAJE SOBRE SOLO, COM COMPACTADOR DE SOLOS A PERCUSSÃO. AF_09/2021 | M2 | 806.19 | 806.19 | 0.91 | 0.76 | 2.26 | 1.88 | 2128.34 | 2128.34 | 0.91 | 2.26 | 2555.62 | 2555.62 | -427.28 | 612.7 | 1515.63
1990 | 24.4. |  |  | ALVENARIAS E DIVISÓRIAS | [7 empty] | 4876.98 | 4876.98 |  |  | 5833.25 | 5833.25 | -956.27 | 0 | 0
1991 | 24.4.0.0.1. | COMPOSIÇÃO | COMP 063_SEE | MURETA P/ QUAD. POLIESP. ALV. DE TIJ. FURADO - 1/2 VEZ - C/ CHP. E PEDRISCO (GOINFRA) | M2 | 81.04 | 81.04 | 48.43 | 40.49 | 23.55 | 19.69 | 4876.98 | 4876.98 | 48.43 | 23.55 | 5833.25 | 5833.25 | -956.27 | 3281.3 | 1595.67
1992 | 24.5. |  |  | REVESTIMENTO DE PISO | [7 empty] | 49100.41 | 49100.41 |  |  | 58747.89 | 58747.89 | -9647.48 | 0 | 0
1993 | 24.5.0.0.1. | GOINFRA | 220107 | LASTRO DE BRITA PARA PISO - (OBRAS CIVIS) | M3 | 24.18 | 24.18 | 181.54 | 151.78 | 25.21 | 21.07 | 4179.51 | 4179.51 | 181.54 | 25.21 | 4999.21 | 4999.21 | -819.7 | 3670.04 | 509.47
1994 | 24.5.0.0.2. | COMPOSIÇÃO | COMP 002_SEE | ARMAÇÃO EM TELA DE AÇO SOLDADA NERVURADA Q-92, AÇO-60, 4,2 mm, MALHA 15x15 CM (GOINFRA + SINAPI) | M2 | 806.19 | 806.19 | 12.28 | 10.26 | 1.11 | 0.92 | 9013.2 | 9013.2 | 12.28 | 1.11 | 10794.88 | 10794.88 | -1781.68 | 8271.5 | 741.69
1995 | 24.5.0.0.3. | GOINFRA | 220061 | PISO LAMINADO COM CONCRETO USINADO 20MPA E=7 CM | M2 | 806.19 | 806.19 | 41.75 | 34.9 | 11.53 | 9.64 | 35907.7 | 35907.7 | 41.75 | 11.53 | 42953.8 | 42953.8 | -7046.1 | 28136.03 | 7771.67
1996 | 24.6. |  |  | PINTURA | [7 empty] | 42439.53 | 42439.53 |  |  | 50765.01 | 50765.01 | -8325.48 | 0 | 0
1997 | 24.6.1. |  |  | QUADRA | [7 empty] | 40693.93 | 40693.93 |  |  | 48675.8 | 48675.8 | -7981.87 | 0 | 0
1998 | 24.6.1.0.1. | SINAPI | 102494 | PINTURA DE PISO COM TINTA EPÓXI, APLICAÇÃO MANUAL, 2 DEMÃOS, INCLUSO PRIMER EPÓXI. AF_05/2021 | M2 | 806.19 | 806.19 | 48.44 | 40.5 | 7.73 | 6.46 | 37858.68 | 37858.68 | 48.44 | 7.73 | 45283.69 | 45283.69 | -7425.01 | 32650.69 | 5207.98
1999 | 24.6.1.0.2. | SINAPI | 102506 | PINTURA DE DEMARCAÇÃO DE QUADRA POLIESPORTIVA COM TINTA EPÓXI, E = 5 CM, APLICAÇÃO MANUAL. AF_05/2021 | M | 318.21 | 318.21 | 3.9 | 3.26 | 6.76 | 5.65 | 2835.25 | 2835.25 | 3.9 | 6.76 | 3392.11 | 3392.11 | -556.86 | 1037.36 | 1797.88
2000 | 24.6.2. |  |  | MURETA | [7 empty] | 1745.6 | 1745.6 |  |  | 2089.21 | 2089.21 | -343.61 | 0 | 0
2001 | 24.6.2.0.1. | GOINFRA | 261703 | PINTURA TINTA POLIESPORTIVA - 2 DEMÃOS (PISOS E CIMENTADOS) | M2 | 162.08 | 162.08 | 3.93 | 3.28 | 8.96 | 7.49 | 1745.6 | 1745.6 | 3.93 | 8.96 | 2089.21 | 2089.21 | -343.61 | 531.62 | 1213.97
2002 | 24.7. |  |  | DIVERSOS | [7 empty] | 12361.77 | 12361.77 |  |  | 14785.09 | 14785.09 | -2423.32 | 0 | 0
2003 | 24.7.0.0.1. | GOINFRA | 271101 | TRAVES FERRO GALVANIZADO PARA FUTEBOL DE SALÃO PINTADAS - 3,00 x 2,00M - 2 UNID. | CJ | 1 | 1 | 5463 | 4567.61 | 139.49 | 116.62 | 4684.23 | 4684.23 | 5463 | 139.49 | 5602.49 | 5602.49 | -918.26 | 4567.61 | 116.62
2004 | 24.7.0.0.2. | GOINFRA | 271103 | CONJUNTO PARA VOLEIBOL EM FERRO GALVANIZADO COM PINTURA (2 SUPORTES) | CJ | 1 | 1 | 1727.14 | 1444.06 | 62.18 | 51.98 | 1496.04 | 1496.04 | 1727.14 | 62.18 | 1789.32 | 1789.32 | -293.28 | 1444.06 | 51.98
2005 | 24.7.0.0.3. | GOINFRA | 270891 | SUPORTE EM TUBO INDUSTRIAL REMOVÍVEL PARA TABELA DE BASQUETE - 2 UNID.(ASSENT./PINTADOS) | CJ | 1 | 1 | 4745.25 | 3967.5 | 634.72 | 530.68 | 4498.18 | 4498.18 | 4745.25 | 634.72 | 5379.97 | 5379.97 | -881.79 | 3967.5 | 530.68
2006 | 24.7.0.0.4. | GOINFRA | 271102 | TABELA PARA BASQUETE ESTRUTURA METÁLICA MADEIRA DE LEI (ASSENT./PINTADAS) ARO METÁLICO - 2 UNID. | CJ | 1 | 1 | 1817.46 | 1519.57 | 195.85 | 163.75 | 1683.32 | 1683.32 | 1817.46 | 195.85 | 2013.31 | 2013.31 | -329.99 | 1519.57 | 163.75
2007 | 25 |  |  | ETAPA 04 - PASSARELA 02 | UN | 1 | [5 empty] | 14166.25 | 14166.25 |  |  | 16955.55 | 16955.55 | -2789.3 | 0 | 0
2008 | 25.1. |  |  | SERVIÇOS PRELIMINARES | [7 empty] | 1664.12 | 1664.12 |  |  | 1993.19 | 1993.19 | -329.07 | 0 | 0
2009 | 25.1.0.0.1. | GOINFRA | 260105 | REMOCAO DE PINTURA ANTIGA A OLEO OU ESMALTE | M2 | 93.48 | 93.48 | 2.09 | 1.74 | 6.67 | 5.57 | 683.33 | 683.33 | 2.09 | 6.67 | 818.88 | 818.88 | -135.55 | 162.65 | 520.68
2010 | 25.1.0.0.2. | GOINFRA | 260104 | REMOCAO DE PINTURA ANTIGA A LATEX | M2 | 219.91 | 219.91 | 0 | 0 | 5.34 | 4.46 | 980.79 | 980.79 | 0 | 5.34 | 1174.31 | 1174.31 | -193.52 | 0 | 980.79
2011 | 25.2. |  |  | TRANSPORTES | [7 empty] | 36.72 | 36.72 |  |  | 43.93 | 43.93 | -7.21 | 0 | 0
2012 | 25.2.0.0.1. | GOINFRA | 30101 | TRANSPORTE DE ENTULHO EM CAMINHÃO INCLUSO A CARGA MANUAL | M3 | 1 | 1 | 34.33 | 28.7 | 9.6 | 8.02 | 36.72 | 36.72 | 34.33 | 9.6 | 43.93 | 43.93 | -7.21 | 28.7 | 8.02
2013 | 25.3. |  |  | COBERTURAS | [7 empty] | 5672.48 | 5672.48 |  |  | 6786.27 | 6786.27 | -1113.79 | 0 | 0
2014 | 25.3.0.0.1. | GOINFRA | 160967 | COBERTURA COM TELHA CHAPA GALVANIZADA TRAPEZOIDAL 0,5 MM COM ACESSÓRIOS | M2 | 82.81 | 82.81 | 75.97 | 63.51 | 5.98 | 4.99 | 5672.48 | 5672.48 | 75.97 | 5.98 | 6786.27 | 6786.27 | -1113.79 | 5259.26 | 413.22
2015 | 25.4. |  |  | REVESTIMENTO DE PISO | [7 empty] | 1053.49 | 1053.49 |  |  | 1260.16 | 1260.16 | -206.67 | 0 | 0
2016 | 25.4.0.0.1. | GOINFRA | 221126 | PISO DE LADRILHO HIDRÁULICO COLORIDO MODELO TÁTIL ( ALERTA OU DIRECIONAL) SEM LASTRO | M2 | 8.68 | 8.68 | 120.21 | 100.5 | 24.97 | 20.87 | 1053.49 | 1053.49 | 120.21 | 24.97 | 1260.16 | 1260.16 | -206.67 | 872.34 | 181.15
2017 | 25.5. |  |  | PINTURA | [7 empty] | 5739.44 | 5739.44 |  |  | 6872 | 6872 | -1132.56 | 0 | 0
2018 | 25.5.1. |  |  | ESTRUTURA METALICA | [7 empty] | 1061.93 | 1061.93 |  |  | 1271.32 | 1271.32 | -209.39 | 0 | 0
2019 | 25.5.1.0.1. | GOINFRA | 261609 | PINTURA ESMALTE ALQUIDICO ESTRUTURA METALICA 2 DEMAOS | M2 | 93.48 | 93.48 | 9.65 | 8.06 | 3.95 | 3.3 | 1061.93 | 1061.93 | 9.65 | 3.95 | 1271.32 | 1271.32 | -209.39 | 753.44 | 308.48
2020 | 25.5.2. |  |  | PISO | [7 empty] | 2205.73 | 2205.73 |  |  | 2642.9 | 2642.9 | -437.17 | 0 | 0
2021 | 25.5.2.0.1. | SINAPI | 99814 | LIMPEZA DE SUPERFÍCIE COM JATO DE ALTA PRESSÃO. AF_04/2019 | M2 | 180.65 | 180.65 | 0.5 | 0.41 | 1.24 | 1.03 | 260.13 | 260.13 | 0.5 | 1.24 | 314.33 | 314.33 | -54.2 | 74.06 | 186.06
2022 | 25.5.2.0.2. | GOINFRA | 261703 | PINTURA TINTA POLIESPORTIVA - 2 DEMÃOS (PISOS E CIMENTADOS) | M2 | 180.65 | 180.65 | 3.93 | 3.28 | 8.96 | 7.49 | 1945.6 | 1945.6 | 3.93 | 8.96 | 2328.57 | 2328.57 | -382.97 | 592.53 | 1353.06
2023 | 25.5.3. |  |  | EXTERNA | [7 empty] | 2471.78 | 2471.78 |  |  | 2957.78 | 2957.78 | -486 | 0 | 0
2024 | 25.5.3.0.1. | GOINFRA | 261000 | PINTURA LATEX ACRILICA 2 DEMAOS C/SELADOR | M2 | 219.91 | 219.91 | 5.47 | 4.57 | 7.98 | 6.67 | 2471.78 | 2471.78 | 5.47 | 7.98 | 2957.78 | 2957.78 | -486 | 1004.98 | 1466.79
2025 | 26 |  |  | ETAPA 04 - MURO / CALÇADA | UN | 1 | [5 empty] | 139450.86 | 139450.86 |  |  | 166860.79 | 166860.79 | -27409.93 | 0 | 0
2026 | 26.1. |  |  | SERVIÇOS PRELIMINARES | [7 empty] | 6213.16 | 6213.16 |  |  | 7437.42 | 7437.42 | -1224.26 | 0 | 0
2027 | 26.1.0.0.1. | GOINFRA | 260104 | REMOCAO DE PINTURA ANTIGA A LATEX | M2 | 998.05 | 998.05 | 0 | 0 | 5.34 | 4.46 | 4451.3 | 4451.3 | 0 | 5.34 | 5329.58 | 5329.58 | -878.28 | 0 | 4451.3
2028 | 26.1.0.0.2. | GOINFRA | 20106 | REMOÇÃO MANUAL DE JANELA OU PORTAL COM TRANSPORTE ATÉ CAÇAMBA E CARGA | M2 | 44.37 | 44.37 | 0 | 0 | 6.23 | 5.2 | 230.72 | 230.72 | 0 | 6.23 | 276.42 | 276.42 | -45.7 | 0 | 230.72
2029 | 26.1.0.0.3. | GOINFRA | 20121 | DEMOLIÇÃO MANUAL EM CONCRETO SIMPLES COM TRANSPORTE ATÉ CAÇAMBA E CARGA | M3 | 11.31 | 11.31 | 0 | 0 | 161.93 | 135.38 | 1531.14 | 1531.14 | 0 | 161.93 | 1831.42 | 1831.42 | -300.28 | 0 | 1531.14
2030 | 26.2. |  |  | TRANSPORTES | [7 empty] | 496.45 | 496.45 |  |  | 593.93 | 593.93 | -97.48 | 0 | 0
2031 | 26.2.0.0.1. | GOINFRA | 30101 | TRANSPORTE DE ENTULHO EM CAMINHÃO INCLUSO A CARGA MANUAL | M3 | 13.52 | 13.52 | 34.33 | 28.7 | 9.6 | 8.02 | 496.45 | 496.45 | 34.33 | 9.6 | 593.93 | 593.93 | -97.48 | 388.02 | 108.43
2032 | 26.3. |  |  | SERVIÇO EM TERRA | [7 empty] | 1111.17 | 1111.17 |  |  | 1332.96 | 1332.96 | -221.79 | 0 | 0
2033 | 26.3.0.0.1. | GOINFRA | 41140 | REGULARIZAÇÃO DO TERRENO SEM APILOAMENTO COM TRANSPORTE MANUAL DA TERRA ESCAVADA | M2 | 226.31 | 226.31 | 0 | 0 | 2.72 | 2.27 | 513.72 | 513.72 | 0 | 2.72 | 615.56 | 615.56 | -101.84 | 0 | 513.72
2034 | 26.3.0.0.2. | SINAPI | 97083 | COMPACTAÇÃO MECÂNICA DE SOLO PARA EXECUÇÃO DE RADIER, PISO DE CONCRETO OU LAJE SOBRE SOLO, COM COMPACTADOR DE SOLOS A PERCUSSÃO. AF_09/2021 | M2 | 226.31 | 226.31 | 0.91 | 0.76 | 2.26 | 1.88 | 597.45 | 597.45 | 0.91 | 2.26 | 717.4 | 717.4 | -119.95 | 171.99 | 425.46
2035 | 26.4. |  |  | ESQUADRIAS METÁLICAS | [7 empty] | 17075.97 | 17075.97 |  |  | 20423.96 | 20423.96 | -3347.99 | 0 | 0
2036 | 26.4.0.0.1. | GOINFRA | 180280 | PORTÃO DE ABRIR 02 FOLHAS DE TELA/TUBO FoGo 1.1/2" PT1/PT2 C/FERRAGENS | M2 | 5.75 | 5.75 | 412.73 | 345.08 | 46.24 | 38.66 | 2206.5 | 2206.5 | 412.73 | 46.24 | 2639.07 | 2639.07 | -432.57 | 1984.21 | 222.29
2037 | 26.4.0.0.2. | GOINFRA | 180309 | PORTÃO DE CORRER E ABRIR CONJUGADO PT-8 C/FERRAGENS | M2 | 38.62 | 38.62 | 416.68 | 348.38 | 43.83 | 36.64 | 14869.47 | 14869.47 | 416.68 | 43.83 | 17784.89 | 17784.89 | -2915.42 | 13454.43 | 1415.03
2038 | 26.5. |  |  | REVESTIMENTO DE PAREDE | [7 empty] | 38874.05 | 38874.05 |  |  | 46506.6 | 46506.6 | -7632.55 | 0 | 0
2039 | 26.5.1. |  |  | MURO EXISTENTE | [7 empty] | 38874.05 | 38874.05 |  |  | 46506.6 | 46506.6 | -7632.55 | 0 | 0
2040 | 26.5.1.0.1. | GOINFRA | 200403 | REBOCO (1 CALH:4 ARFC+100kgCI/M3) | M2 | 1074.55 | 1074.55 | 2.91 | 2.43 | 15.13 | 12.65 | 16204.21 | 16204.21 | 2.91 | 15.13 | 19384.88 | 19384.88 | -3180.67 | 2611.15 | 13593.05
2041 | 26.5.1.0.2. | GOINFRA | 201410 | MOLDURA TIPO "U" INVERTIDO EM ARGAMASSA COM 2CM DE ESPESSURA TIPO PINGADEIRA EM MURO/PLATIBANDA ( A PARTE VERTICAL DESCE 2,5CM) | M2 | 394.67 | 394.67 | 21.97 | 18.36 | 46.75 | 39.08 | 22669.84 | 22669.84 | 21.97 | 46.75 | 27121.72 | 27121.72 | -4451.88 | 7246.14 | 15423.7
2042 | 26.6. |  |  | REVESTIMENTO DE PISO | [7 empty] | 36306.54 | 36306.54 |  |  | 43429.78 | 43429.78 | -7123.24 | 0 | 0
2043 | 26.6.0.0.1. | GOINFRA | 220107 | LASTRO DE BRITA PARA PISO - (OBRAS CIVIS) | M3 | 6.78 | 6.78 | 181.54 | 151.78 | 25.21 | 21.07 | 1171.92 | 1171.92 | 181.54 | 25.21 | 1401.76 | 1401.76 | -229.84 | 1029.06 | 142.85
2044 | 26.6.0.0.2. | GOINFRA | 220059 | PISO LAMINADO COM CONCRETO USINADO 20MPA E=5CM | M2 | 226.31 | 226.31 | 30.53 | 25.52 | 10 | 8.36 | 7667.38 | 7667.38 | 30.53 | 10 | 9172.34 | 9172.34 | -1504.96 | 5775.43 | 1891.95
2045 | 26.6.0.0.3. | GOINFRA | 221126 | PISO DE LADRILHO HIDRÁULICO COLORIDO MODELO TÁTIL ( ALERTA OU DIRECIONAL) SEM LASTRO | M2 | 226.31 | 226.31 | 120.21 | 100.5 | 24.97 | 20.87 | 27467.24 | 27467.24 | 120.21 | 24.97 | 32855.68 | 32855.68 | -5388.44 | 22744.15 | 4723.08
2046 | 26.7. |  |  | PINTURA | [7 empty] | 39373.52 | 39373.52 |  |  | 47136.14 | 47136.14 | -7762.62 | 0 | 0
2047 | 26.7.1. |  |  | MURO | [7 empty] | 23296.02 | 23296.02 |  |  | 27876.47 | 27876.47 | -4580.45 | 0 | 0
2048 | 26.7.1.0.1. | GOINFRA | 261000 | PINTURA LATEX ACRILICA 2 DEMAOS C/SELADOR | M2 | 2072.6 | 2072.6 | 5.47 | 4.57 | 7.98 | 6.67 | 23296.02 | 23296.02 | 5.47 | 7.98 | 27876.47 | 27876.47 | -4580.45 | 9471.78 | 13824.24
2049 | 26.7.2. |  |  | CALÇADA | [7 empty] | 13146.42 | 13146.42 |  |  | 15752.23 | 15752.23 | -2605.81 | 0 | 0
2050 | 26.7.2.0.1. | SINAPI | 99814 | LIMPEZA DE SUPERFÍCIE COM JATO DE ALTA PRESSÃO. AF_04/2019 | M2 | 1044.28 | 1044.28 | 0.5 | 0.41 | 1.24 | 1.03 | 1503.76 | 1503.76 | 0.5 | 1.24 | 1817.04 | 1817.04 | -313.28 | 428.15 | 1075.6
2051 | 26.7.2.0.2. | GOINFRA | 261703 | PINTURA TINTA POLIESPORTIVA - 2 DEMÃOS (PISOS E CIMENTADOS) | M2 | 1044.28 | 1044.28 | 3.93 | 3.28 | 8.96 | 7.49 | 11246.89 | 11246.89 | 3.93 | 8.96 | 13460.76 | 13460.76 | -2213.87 | 3425.23 | 7821.65
2052 | 26.7.2.0.3. | GOINFRA | 260204 | CAIAÇAO 2 DEMAOS EM POSTE/ VIGAS E MEIO FIO(OC) | M2 | 124.85 | 124.85 | 0.53 | 0.44 | 3.27 | 2.73 | 395.77 | 395.77 | 0.53 | 3.27 | 474.43 | 474.43 | -78.66 | 54.93 | 340.84
2053 | 26.7.3. |  |  | ESQUADRIAS | [7 empty] | 2931.08 | 2931.08 |  |  | 3507.44 | 3507.44 | -576.36 | 0 | 0
2054 | 26.7.3.0.1. | GOINFRA | 261602 | PINTURA TINTA ESMALTE PARA ESQUADRIAS DE FERRO C FUNDO ANTICORROSIVO | M2 | 133.11 | 133.11 | 11.48 | 9.59 | 14.87 | 12.43 | 2931.08 | 2931.08 | 11.48 | 14.87 | 3507.44 | 3507.44 | -576.36 | 1276.52 | 1654.55
2055 | 27 |  |  | ETAPA 04 - DIVERSOS | UN | 1 | [5 empty] | 97399.08 | 97399.08 |  |  | 116565.89 | 116565.89 | -19166.81 | 0 | 0
2056 | 27.1. |  |  | SERVIÇOS PRELIMINARES | [7 empty] | 3636.79 | 3636.79 |  |  | 4351.74 | 4351.74 | -714.95 | 0 | 0
2057 | 27.1.0.0.1. | GOINFRA | 260105 | REMOCAO DE PINTURA ANTIGA A OLEO OU ESMALTE | M2 | 105.63 | 105.63 | 2.09 | 1.74 | 6.67 | 5.57 | 772.15 | 772.15 | 2.09 | 6.67 | 925.31 | 925.31 | -153.16 | 183.79 | 588.35
2058 | 27.1.0.0.2. | GOINFRA | 20121 | DEMOLIÇÃO MANUAL EM CONCRETO SIMPLES COM TRANSPORTE ATÉ CAÇAMBA E CARGA | M3 | 21.16 | 21.16 | 0 | 0 | 161.93 | 135.38 | 2864.64 | 2864.64 | 0 | 161.93 | 3426.43 | 3426.43 | -561.79 | 0 | 2864.64
2059 | 27.2. |  |  | TRANSPORTES | [7 empty] | 776.99 | 776.99 |  |  | 929.55 | 929.55 | -152.56 | 0 | 0
2060 | 27.2.0.0.1. | GOINFRA | 30101 | TRANSPORTE DE ENTULHO EM CAMINHÃO INCLUSO A CARGA MANUAL | M3 | 21.16 | 21.16 | 34.33 | 28.7 | 9.6 | 8.02 | 776.99 | 776.99 | 34.33 | 9.6 | 929.55 | 929.55 | -152.56 | 607.29 | 169.7
2061 | 27.3. |  |  | SERVIÇO EM TERRA | [7 empty] | 2727.3 | 2727.3 |  |  | 3271.65 | 3271.65 | -544.35 | 0 | 0
2062 | 27.3.0.0.1. | GOINFRA | 41140 | REGULARIZAÇÃO DO TERRENO SEM APILOAMENTO COM TRANSPORTE MANUAL DA TERRA ESCAVADA | M2 | 555.46 | 555.46 | 0 | 0 | 2.72 | 2.27 | 1260.89 | 1260.89 | 0 | 2.72 | 1510.85 | 1510.85 | -249.96 | 0 | 1260.89
2063 | 27.3.0.0.2. | SINAPI | 97083 | COMPACTAÇÃO MECÂNICA DE SOLO PARA EXECUÇÃO DE RADIER, PISO DE CONCRETO OU LAJE SOBRE SOLO, COM COMPACTADOR DE SOLOS A PERCUSSÃO. AF_09/2021 | M2 | 555.46 | 555.46 | 0.91 | 0.76 | 2.26 | 1.88 | 1466.41 | 1466.41 | 0.91 | 2.26 | 1760.8 | 1760.8 | -294.39 | 422.14 | 1044.26
2064 | 27.4. |  |  | ESQUADRIAS METÁLICAS | [7 empty] | 6060.59 | 6060.59 |  |  | 7249.36 | 7249.36 | -1188.77 | 0 | 0
2065 | 27.4.0.0.1. | COMPOSIÇÃO | COMP 083_SEE | CORRIMÃO DE PISO - INCLUSO PINTURA - PADRÃO SEDUC (GOINFRA) | M | 36.6 | 36.6 | 160.71 | 134.36 | 37.36 | 31.23 | 6060.59 | 6060.59 | 160.71 | 37.36 | 7249.36 | 7249.36 | -1188.77 | 4917.57 | 1143.01
2066 | 27.5. |  |  | REVESTIMENTO DE PISO | [7 empty] | 21698.66 | 21698.66 |  |  | 25957.24 | 25957.24 | -4258.58 | 0 | 0
2067 | 27.5.0.0.1. | GOINFRA | 220107 | LASTRO DE BRITA PARA PISO - (OBRAS CIVIS) | M3 | 16.66 | 16.66 | 181.54 | 151.78 | 25.21 | 21.07 | 2879.68 | 2879.68 | 181.54 | 25.21 | 3444.45 | 3444.45 | -564.77 | 2528.65 | 351.02
2068 | 27.5.0.0.2. | GOINFRA | 220059 | PISO LAMINADO COM CONCRETO USINADO 20MPA E=5CM | M2 | 555.46 | 555.46 | 30.53 | 25.52 | 10 | 8.36 | 18818.98 | 18818.98 | 30.53 | 10 | 22512.79 | 22512.79 | -3693.81 | 14175.33 | 4643.64
2069 | 27.6. |  |  | PINTURA | [7 empty] | 20976.59 | 20976.59 |  |  | 25105.22 | 25105.22 | -4128.63 | 0 | 0
2070 | 27.6.1. |  |  | CAIXA D'AGUA | [7 empty] | 2325.97 | 2325.97 |  |  | 2783.35 | 2783.35 | -457.38 | 0 | 0
2071 | 27.6.1.0.1. | GOINFRA | 261602 | PINTURA TINTA ESMALTE PARA ESQUADRIAS DE FERRO C FUNDO ANTICORROSIVO | M2 | 105.63 | 105.63 | 11.48 | 9.59 | 14.87 | 12.43 | 2325.97 | 2325.97 | 11.48 | 14.87 | 2783.35 | 2783.35 | -457.38 | 1012.99 | 1312.98
2072 | 27.6.2. |  |  | PISO | [7 empty] | 18650.62 | 18650.62 |  |  | 22321.87 | 22321.87 | -3671.25 | 0 | 0
2073 | 27.6.2.0.1. | GOINFRA | 261703 | PINTURA TINTA POLIESPORTIVA - 2 DEMÃOS (PISOS E CIMENTADOS) | M2 | 1731.72 | 1731.72 | 3.93 | 3.28 | 8.96 | 7.49 | 18650.62 | 18650.62 | 3.93 | 8.96 | 22321.87 | 22321.87 | -3671.25 | 5680.04 | 12970.58
2074 | 27.7. |  |  | DIVERSOS | [7 empty] | 41522.16 | 41522.16 |  |  | 49701.13 | 49701.13 | -8178.97 | 0 | 0
2075 | 27.7.0.0.1. | GOINFRA | 270210 | PLANTIO GRAMA ESMERALDA PLACA C/ M.O. IRRIG., ADUBO,TERRA VEGETAL (O.C.) A<11.000,00M2 | M2 | 2315.61 | 2315.61 | 14.7 | 12.29 | 5.7 | 4.76 | 39481.15 | 39481.15 | 14.7 | 5.7 | 47238.44 | 47238.44 | -7757.29 | 28458.84 | 11022.3
2076 | 27.7.0.0.2. | SINAPI | 99814 | LIMPEZA DE SUPERFÍCIE COM JATO DE ALTA PRESSÃO. AF_04/2019 | M2 | 1176.26 | 1176.26 | 0.5 | 0.41 | 1.24 | 1.03 | 1693.81 | 1693.81 | 0.5 | 1.24 | 2046.69 | 2046.69 | -352.88 | 482.26 | 1211.54
2077 | 27.7.0.0.3. | GOINFRA | 60105 | ANDAIME METALICO FACHADEIRO (ALUGUEL/MES) | M2 | 40 | 40 | 6.49 | 5.42 | 3.91 | 3.26 | 347.2 | 347.2 | 6.49 | 3.91 | 416 | 416 | -68.8 | 216.8 | 130.4
| OBS:OSQUANTITATIVOSDEMATERIAISDASINSTALAÇÕESHIDROSSANITÁRIAS.ELÉTRICASEESPECIAISSÃOFORNECIDOSPELOSPROFISSIONAISRESPONSÁVEISPELOSRESPECTIVOSPROJETOS. | [7 empty] | VALOR TOTAL |  |  | 4227944.42 |  | VALOR TOTAL |  | 5058685.71 |  | -830741.29
[9 empty] | VALOR BDI (20,34%) |  |  | 859963.89 |  | VALOR BDI (20,34%) |  | 1028936.67 |  | -168972.78
| (1)ConformeprevistopeloDECRETONº7.983.DE8DEABRILDE2013.ospreçosadotadossãoaquelesconstantesdossistemasdereferênciaindicados.Justifica-seousodospreçosdestascomposiçõesdecustosunitáriosdevidoaoseuvalorsermenoràmedianadeseuscorrespondentesnatabelaSINAPI; (2)Optou-sepelousodascomposiçõesdecustosdaGOINFRAparaitensnãopresentesnaSINAPI; (3)ParaitensdaGOINFRA.osvidrosnãoestãoinclusosnasesquadriasejáforamconsideradososcustosdecontramarcoparaasesquadriasdealumínio; (4)NoscasosemquehouverexecuçãodegranitinaeomissãodoitemGOINFRA221102.considerou-sequeoquantitativoparaorodapé.dealturaiguala7cm.foiincorporadonaáreadepiso; (5)Ocustounitárioaproximadopormetroquadradoécalculadodividindo-seovalortotaldoorçamentopelaáreatotaldeconstrução. | [7 empty] | TOTAL ORÇAMENTO |  |  | 5087908.31 |  | TOTAL ORÇAMENTO |  | 6087622.38 |  | -999714.07
[9 empty] | CUSTO POR M2 ³ |  |  | 1462.9254 |  | CUSTO POR M2 ³ |  | 1750.37
[9 empty] | MATERIAL S/ BDI |  |  | 3042827.32 |  | MATERIAL S/ BDI |  | 3640267.6
[9 empty] | MÃO DE OBRA S/ BDI |  |  | 1185114.47 |  | MÃO DE OBRA S/ BDI |  | 1418418.11

## Somatório
UNIDADE ESCOLAR |  |  |  | CÓDIGO INEP
COLÉGIO ESTADUAL DO SOL |  |  |  | 52054330
OBRA |  |  |  | CIDADE
REFORMA E AMPLIAÇÃO |  |  |  | RIO VERDE
ENDEREÇO |  |  |  | CRE
RUA AUGUSTA BASTOS , CENTRO , CEP:75900-030 |  |  |  | CRE-RIO VERDE
REFERÊNCIA |  |  | DATA | ÁREA TOTAL CONSTRUÍDA (M²)
GOINFRA E SINAPI - ONERADA |  |  | 2024-01-15 | 3477.9
SOMATÓRIO DE SERVIÇOS
ITEM | DESCRIÇÃO DOS SERVIÇOS |  | PREÇO SEM BDI (R$) | PREÇO COM BDI (R$) | PARTIC. ( % ) | PREÇO SEM BDI (R$) | PREÇO COM BDI (R$) | PARTIC. ( % )
a. | SERVIÇOS PRELIMINARES | 324847.58 | 271500.86 | 326724.13 | 6.422% | 324847.58 | 390921.58 | 6.42
b. | TRANSPORTES | 21800.5 | 18220.4 | 21926.42 | 0.431% | 21800.5 | 26234.72 | 0.43
c. | SERVIÇO EM TERRA | 50632.61 | 42317.68 | 50925.09 | 1.001% | 50632.61 | 60931.28 | 1
d. | FUNDAÇÕES E SONDAGENS | 145978.88 | 122006.11 | 146822.15 | 2.886% | 145978.88 | 175670.98 | 2.89
e. | ESTRUTURA | 385317.36 | 322040.25 | 387543.23 | 7.617% | 385317.36 | 463690.91 | 7.62
f. | INSTALAÇÕES ELÉTRICAS | 785163.28 | 656223.17 | 789698.96 | 15.52% | 785163.28 | 944865.49 | 15.52
g. | INSTALAÇÕES HIDROSSANITÁRIAS | 296587.63 | 247881.78 | 298300.93 | 5.863% | 296587.63 | 356913.55 | 5.86
h | INSTALAÇÕES ESPECIAIS | 94343.45 | 78850.29 | 94888.43 | 1.865% | 94343.45 | 113532.91 | 1.86
i. | ALVENARIAS E DIVISÓRIAS | 136118.08 | 113764.66 | 136904.39 | 2.691% | 136118.08 | 163804.5 | 2.69
k. | IMPERMEABILIZAÇÃO | 26711.18 | 22324.65 | 26865.48 | 0.528% | 26711.18 | 32144.23 | 0.53
n. | ESTRUTURAS METÁLICAS | 364128.05 | 304330.66 | 366231.51 | 7.198% | 364128.05 | 438191.7 | 7.2
o. | COBERTURAS | 188690.39 | 157703.51 | 189780.4 | 3.73% | 188690.39 | 227070.02 | 3.73
p. | ESQUADRIAS DE MADEIRA | 1646.58 | 1376.17 | 1656.08 | 0.03255% | 1646.58 | 1981.49 | 0.03
q. | ESQUADRIAS METÁLICAS | 239106.32 | 199840.1 | 240487.57 | 4.727% | 239106.32 | 287740.55 | 4.73
r. | VIDROS | 61823.34 | 51670.66 | 62180.47 | 1.222% | 61823.34 | 74398.21 | 1.22
s. | REVESTIMENTO DE PAREDE | 181392.45 | 151604.04 | 182440.3 | 3.586% | 181392.45 | 218287.67 | 3.59
t. | FORROS | 25309.57 | 21153.21 | 25455.77 | 0.5003% | 25309.57 | 30457.54 | 0.5
u. | REVESTIMENTO DE PISO | 500248.19 | 418097.05 | 503137.98 | 9.889% | 500248.19 | 601998.67 | 9.89
v. | FERRAGENS | 35777.46 | 29902.05 | 35984.12 | 0.7072% | 35777.46 | 43054.6 | 0.71
w. | MARCENARIA | 10144.55 | 8478.6 | 10203.14 | 0.2005% | 10144.55 | 12207.95 | 0.2
x. | ADMINISTRAÇÃO | 300771.9 | 251378.91 | 302509.38 | 5.946% | 300771.9 | 361948.9 | 5.95
y. | PINTURA | 370430.51 | 309598.13 | 372570.38 | 7.323% | 370430.51 | 445776.08 | 7.32
z. | DIVERSOS | 511715.85 | 427681.48 | 514671.89 | 10.12% | 511715.85 | 615798.85 | 10.11
TOTAL GERAL DO ORÇAMENTO |  | 5058685.71 | 4227944.42 | 5087908.31 | 100% | 5058685.71 | 6087622.38 | 100

## Cronograma
UNIDADE ESCOLAR |  |  | NÚMERO DE PARCELAS
COLÉGIO ESTADUAL DO SOL |  |  | 19
OBRA |  |  | PRAZO
REFORMA E AMPLIAÇÃO |  |  | 570 | dias corridos
LOCAL |  |  | DATA
RIO VERDE |  |  | 2024-01-15
CRONOGRAMA FÍSICO-FINANCEIRO
DESCRIÇÃO DOS SERVIÇOS | VALOR | Parcelas: | 1 | 2 | 3 | 4 | 5 | 6 | 7 | 8 | 9 | 10 | 11 | 12 | 13 | 14 | 15 | 16 | 17 | 18 | 19
DESCRIÇÃO DOS SERVIÇOS | 5087908.31 | Dias: | 30 | 60 | 90 | 120 | 150 | 180 | 210 | 240 | 270 | 300 | 330 | 360 | 390 | 420 | 450 | 480 | 510 | 540 | 570
SERVIÇOS PRELIMINARES | 326724.13 | % Período | 1: 35%; 2: 25%; 3: 10%; 10: 11%; 13: 13%; 17: 6%
SERVIÇOS PRELIMINARES |  | % Período | 114353.44 | 81681.03 | 32672.41 | 0 | 0 | 0 | 0 | 0 | 0 | 35939.65 | 0 | 0 | 42474.13 | 0 | 0 | 0 | 19603.44 | 0 | 0
TRANSPORTES | 21926.42 | % Período | 3% | 3% | 3% | 3% | 3% | 3% | 3% | 3% | 4% | 8% | 7% | 7% | 8% | 8% | 8% | 7% | 7% | 6% | 6%
TRANSPORTES |  | % Período | 657.79 | 657.79 | 657.79 | 657.79 | 657.79 | 657.79 | 657.79 | 657.79 | 877.05 | 1754.11 | 1534.84 | 1534.84 | 1754.11 | 1754.11 | 1754.11 | 1534.84 | 1534.84 | 1315.58 | 1315.58
SERVIÇO EM TERRA | 50925.09 | % Período | 1: 15%; 2: 31%; 3: 31%; 10: 1%; 13: 4%; 17: 18%
SERVIÇO EM TERRA |  | % Período | 7638.76 | 15786.77 | 15786.77 | 0 | 0 | 0 | 0 | 0 | 0 | 509.25 | 0 | 0 | 2037 | 0 | 0 | 0 | 9166.51 | 0 | 0
FUNDAÇÕES E SONDAGENS | 146822.15 | % Período | 1: 31%; 2: 19%; 3: 13%; 4: 5%; 10: 11%; 13: 21%
FUNDAÇÕES E SONDAGENS |  | % Período | 45514.86 | 27896.2 | 19086.87 | 7341.1 | 0 | 0 | 0 | 0 | 0 | 16150.43 | 0 | 0 | 30832.65 | 0 | 0 | 0 | 0 | 0 | 0
ESTRUTURA | 387543.23 | % Período | 2: 14%; 3: 17%; 4: 11%; 6: 15%; 10: 15%; 11: 13%; 13: 6%; 14: 9%
ESTRUTURA |  | % Período | 0 | 54256.05 | 65882.34 | 42629.75 | 0 | 58131.48 | 0 | 0 | 0 | 58131.48 | 50380.61 | 0 | 23252.59 | 34878.89 | 0 | 0 | 0 | 0 | 0
INST.ELET/TELEFÔNICA/CABEAMENTO E | 789698.96 | % Período | 2: 15%; 3: 10%; 5: 15%; 6: 15%; 7: 25%; 8: 20%
INST.ELET/TELEFÔNICA/CABEAMENTO E |  | % Período | 0 | 118454.84 | 78969.89 | 0 | 118454.84 | 118454.84 | 197424.74 | 157939.79 | 0 | 0 | 0 | 0 | 0 | 0 | 0 | 0 | 0 | 0 | 0
INSTALAÇÕES HIDROSSANITÁRIAS | 298300.93 | % Período | 2: 20%; 3: 20%; 4: 20%; 5: 20%; 6: 20%
INSTALAÇÕES HIDROSSANITÁRIAS |  | % Período | 0 | 59660.18 | 59660.18 | 59660.18 | 59660.18 | 59660.18 | 0 | 0 | 0 | 0 | 0 | 0 | 0 | 0 | 0 | 0 | 0 | 0 | 0
INSTALAÇÕES ESPECIAIS | 94888.43 | % Período | 6: 100%
INSTALAÇÕES ESPECIAIS |  | % Período | 0 | 0 | 0 | 0 | 0 | 94888.43 | 0 | 0 | 0 | 0 | 0 | 0 | 0 | 0 | 0 | 0 | 0 | 0 | 0
ALVENARIA E DIVISÓRIAS | 136904.39 | % Período | 3: 10%; 4: 19%; 5: 10%; 6: 10%; 10: 6%; 11: 14%; 14: 17%; 15: 10%; 17: 1%; 18: 3%
ALVENARIA E DIVISÓRIAS |  | % Período | 0 | 0 | 13690.43 | 26011.83 | 13690.43 | 13690.43 | 0 | 0 | 0 | 8214.26 | 19166.61 | 0 | 0 | 23273.74 | 13690.43 | 0 | 1369.04 | 4107.13 | 0
IMPERMEABILIZAÇÃO | 26865.48 | % Período | 2: 31%; 5: 18%; 6: 22%; 7: 18%; 10: 3%; 11: 2%; 13: 2%; 14: 2%; 15: 2%
IMPERMEABILIZAÇÃO |  | % Período | 0 | 8328.29 | 0 | 0 | 4835.78 | 5910.4 | 4835.78 | 0 | 0 | 805.96 | 537.3 | 0 | 537.3 | 537.3 | 537.3 | 0 | 0 | 0 | 0
ESTRUTURA METÁLICA | 366231.51 | % Período | 3: 14%; 4: 22%; 5: 22%; 6: 13%; 11: 4%; 12: 3%; 14: 8%; 15: 14%
ESTRUTURA METÁLICA |  | % Período | 0 | 0 | 51272.41 | 80570.93 | 80570.93 | 47610.09 | 0 | 0 | 0 | 0 | 14649.26 | 10986.94 | 0 | 29298.52 | 51272.41 | 0 | 0 | 0 | 0
COBERTURAS | 189780.4 | % Período | 4: 14%; 5: 14%; 6: 18%; 12: 23%; 15: 15%; 16: 12%; 19: 4%
COBERTURAS |  | % Período | 0 | 0 | 0 | 26569.25 | 26569.25 | 34160.47 | 0 | 0 | 0 | 0 | 0 | 43649.49 | 0 | 0 | 28467.06 | 22773.64 | 0 | 0 | 7591.21
ESQUADRIAS DE MADEIRA | 1656.08 | % Período | 11: 40%; 12: 60%
ESQUADRIAS DE MADEIRA |  | % Período | 0 | 0 | 0 | 0 | 0 | 0 | 0 | 0 | 0 | 0 | 662.43 | 993.64 | 0 | 0 | 0 | 0 | 0 | 0 | 0
ESQUADRIAS METÁLICAS | 240487.57 | % Período | 8: 10%; 9: 15%; 11: 10%; 12: 12%; 15: 23%; 16: 19%; 18: 5%; 19: 6%
ESQUADRIAS METÁLICAS |  | % Período | 0 | 0 | 0 | 0 | 0 | 0 | 0 | 24048.75 | 36073.13 | 0 | 24048.75 | 28858.5 | 0 | 0 | 55312.14 | 45692.63 | 0 | 12024.37 | 14429.25
VIDROS | 62180.47 | % Período | 7: 2%; 8: 2%; 12: 17%; 16: 79%
VIDROS |  | % Período | 0 | 0 | 0 | 0 | 0 | 0 | 1243.6 | 1243.6 | 0 | 0 | 0 | 10570.67 | 0 | 0 | 0 | 49122.57 | 0 | 0 | 0
REVESTIMENTO DE PAREDE | 182440.3 | % Período | 5: 10%; 6: 10%; 7: 10%; 8: 10%; 11: 4%; 12: 6%; 15: 25%; 18: 10%; 19: 15%
REVESTIMENTO DE PAREDE |  | % Período | 0 | 0 | 0 | 0 | 18244.03 | 18244.03 | 18244.03 | 18244.03 | 0 | 0 | 7297.61 | 10946.41 | 0 | 0 | 45610.07 | 0 | 0 | 18244.03 | 27366.04
FORROS | 25455.77 | % Período | 6: 49%; 11: 18%; 12: 26%; 15: 3%; 16: 4%
FORROS |  | % Período | 0 | 0 | 0 | 0 | 0 | 12473.32 | 0 | 0 | 0 | 0 | 4582.03 | 6618.5 | 0 | 0 | 763.67 | 1018.23 | 0 | 0 | 0
REVESTIMENTO DE PISO | 503137.98 | % Período | 4: 4%; 5: 4%; 7: 7%; 8: 7%; 9: 5%; 11: 7%; 12: 11%; 15: 12%; 16: 17%; 18: 10%; 19: 16%
REVESTIMENTO DE PISO |  | % Período | 0 | 0 | 0 | 20125.51 | 20125.51 | 0 | 35219.65 | 35219.65 | 25156.89 | 0 | 35219.65 | 55345.17 | 0 | 0 | 60376.55 | 85533.45 | 0 | 50313.79 | 80502.07
FERRAGENS | 35984.12 | % Período | 8: 9%; 12: 36%; 16: 55%
FERRAGENS |  | % Período | 0 | 0 | 0 | 0 | 0 | 0 | 0 | 3238.57 | 0 | 0 | 0 | 12954.28 | 0 | 0 | 0 | 19791.26 | 0 | 0 | 0
MARCENARIA | 10203.14 | % Período | 12: 100%
MARCENARIA |  | % Período | 0 | 0 | 0 | 0 | 0 | 0 | 0 | 0 | 0 | 0 | 0 | 10203.14 | 0 | 0 | 0 | 0 | 0 | 0 | 0
ADMINISTRAÇÃO - MENSALISTAS | 302509.38 | % Período | 5.27% | 5.27% | 5.27% | 5.27% | 5.27% | 5.27% | 5.26% | 5.26% | 5.26% | 5.26% | 5.26% | 5.26% | 5.26% | 5.26% | 5.26% | 5.26% | 5.26% | 5.26% | 5.26%
ADMINISTRAÇÃO - MENSALISTAS |  | % Período | 15942.24 | 15942.24 | 15942.24 | 15942.24 | 15942.24 | 15942.24 | 15911.99 | 15911.99 | 15911.99 | 15911.99 | 15911.99 | 15911.99 | 15911.99 | 15911.99 | 15911.99 | 15911.99 | 15911.99 | 15911.99 | 15911.99
PINTURA | 372570.38 | % Período | 5: 5%; 6: 5%; 7: 5%; 8: 5%; 9: 5%; 12: 22%; 15: 7%; 16: 11%; 19: 35%
PINTURA |  | % Período | 0 | 0 | 0 | 0 | 18628.51 | 18628.51 | 18628.51 | 18628.51 | 18628.51 | 0 | 0 | 81965.48 | 0 | 0 | 26079.92 | 40982.74 | 0 | 0 | 130399.63
DIVERSOS | 514671.89 | % Período | 4% | 4% | 4% | 4% | 4% | 4% | 4% | 4% | 5% |  |  | 21% | 7% | 7% | 7% | 7% |  |  | 14%
DIVERSOS |  | % Período | 20586.87 | 20586.87 | 20586.87 | 20586.87 | 20586.87 | 20586.87 | 20586.87 | 20586.87 | 25733.59 | 0 | 0 | 108081.09 | 36027.03 | 36027.03 | 36027.03 | 36027.03 | 0 | 0 | 72054.06
|  | % PERÍODO | 4.023% | 7.926% | 7.355% | 5.898% | 7.822% | 10.2% | 6.147% | 5.812% | 2.405% | 2.701% | 3.42% | 7.835% | 3.004% | 2.785% | 6.6% | 6.258% | 0.9353% | 2.003% | 6.871%
|  | VALOR PERÍODO | 204694.01 | 403250.31 | 374208.25 | 300095.5 | 397966.41 | 519039.13 | 312753.01 | 295719.6 | 122381.21 | 137417.18 | 173991.13 | 398620.19 | 152826.85 | 141681.63 | 335802.74 | 318388.44 | 47585.88 | 101916.95 | 349569.89
|  | % ACUMULADO | 4.023% | 11.95% | 19.3% | 25.2% | 33.02% | 43.23% | 49.37% | 55.18% | 57.59% | 60.29% | 63.71% | 71.54% | 74.55% | 77.33% | 83.93% | 90.19% | 91.13% | 93.13% | 100%
|  | VALOR ACUMULADO | 204694.01 | 607944.32 | 982152.57 | 1282248.07 | 1680214.48 | 2199253.61 | 2512006.62 | 2807726.22 | 2930107.43 | 3067524.61 | 3241515.74 | 3640135.93 | 3792962.78 | 3934644.41 | 4270447.15 | 4588835.59 | 4636421.47 | 4738338.42 | 5087908.31
|  | % PERÍODO | 4.02% | 7.93% | 7.35% | 5.9% | 7.82% | 10.2% | 6.15% | 5.81% | 2.41% | 2.7% | 3.42% | 7.83% | 3% | 2.78% | 6.6% | 6.26% | 0.94% | 2% | 6.88%
|  | VALOR PERÍODO | 244913.95 | 482484.25 | 447735.79 | 359060.74 | 476162.14 | 621024.25 | 374205.28 | 353825.02 | 146427.66 | 164418.02 | 208178.37 | 476944.43 | 182855.51 | 169520.38 | 401784.02 | 380948.03 | 56935.91 | 121942.39 | 418256.24
|  | % ACUMULADO | 4.02% | 11.95% | 19.3% | 25.2% | 33.02% | 43.22% | 49.37% | 55.18% | 57.59% | 60.29% | 63.71% | 71.54% | 74.54% | 77.32% | 83.92% | 90.18% | 91.12% | 93.12% | 100%
|  | VALOR ACUMULADO | 244913.95 | 727398.2 | 1175133.99 | 1534194.73 | 2010356.87 | 2631381.12 | 3005586.4 | 3359411.42 | 3505839.08 | 3670257.1 | 3878435.47 | 4355379.9 | 4538235.41 | 4707755.79 | 5109539.81 | 5490487.84 | 5547423.75 | 5669366.14 | 6087622.38

## Relatório
UNIDADE ESCOLAR |  | CIDADE
COLÉGIO ESTADUAL DO SOL |  | RIO VERDE
OBRA |  | CRE
REFORMA E AMPLIAÇÃO |  | CRE-RIO VERDE
ENDEREÇO |  | DATA
RUA AUGUSTA BASTOS , CENTRO , CEP:75900-030 |  | 2024-01-15
RELATÓRIO CENTRAL
CÓDIGO | ETAPA | PREÇO (R$) C/ BDI | PARTIC ( % ) | PREÇO (R$) C/ BDI | PARTIC ( % )
a. | SERVIÇOS PRELIMINARES | 326724.13 | 6.422% | 390921.58 | 6.42
b. | TRANSPORTES | 21926.42 | 0.431% | 26234.72 | 0.43
c. | SERVIÇO EM TERRA | 50925.09 | 1.001% | 60931.28 | 1
d. | FUNDAÇÕES E SONDAGENS | 146822.15 | 2.886% | 175670.98 | 2.89
e. | ESTRUTURA | 387543.23 | 7.617% | 463690.91 | 7.62
f. | INSTALAÇÕES ELÉTRICAS | 789698.96 | 15.52% | 944865.49 | 15.52
g. | INSTALAÇÕES HIDROSSANITÁRIAS | 298300.93 | 5.863% | 356913.55 | 5.86
h | INSTALAÇÕES ESPECIAIS | 94888.43 | 1.865% | 113532.91 | 1.86
i. | ALVENARIAS E DIVISÓRIAS | 136904.39 | 2.691% | 163804.5 | 2.69
k. | IMPERMEABILIZAÇÃO | 26865.48 | 0.528% | 32144.23 | 0.53
n. | ESTRUTURAS METÁLICAS | 366231.51 | 7.198% | 438191.7 | 7.2
o. | COBERTURAS | 189780.4 | 3.73% | 227070.02 | 3.73
p. | ESQUADRIAS DE MADEIRA | 1656.08 | 0.03255% | 1981.49 | 0.03
q. | ESQUADRIAS METÁLICAS | 240487.57 | 4.727% | 287740.55 | 4.73
r. | VIDROS | 62180.47 | 1.222% | 74398.21 | 1.22
s. | REVESTIMENTO DE PAREDE | 182440.3 | 3.586% | 218287.67 | 3.59
t. | FORROS | 25455.77 | 0.5003% | 30457.54 | 0.5
u. | REVESTIMENTO DE PISO | 503137.98 | 9.889% | 601998.67 | 9.89
v. | FERRAGENS | 35984.12 | 0.7072% | 43054.6 | 0.71
w. | MARCENARIA | 10203.14 | 0.2005% | 12207.95 | 0.2
x. | ADMINISTRAÇÃO | 302509.38 | 5.946% | 361948.9 | 5.95
y. | PINTURA | 372570.38 | 7.323% | 445776.08 | 7.32
z. | DIVERSOS | 514671.89 | 10.12% | 615798.85 | 10.11
TOTAL GERAL DO ORÇAMENTO (R$) C/BDI |  | 5087908.31 | 100% | 6087622.38 | 100

## Parcela Maior Relevância
UNIDADEESCOLAR |  |  | CÓDIGO INEP
COLÉGIO ESTADUAL DO SOL |  |  | 52054330
OBRA |  |  | CIDADE
REFORMA E AMPLIAÇÃO |  |  | RIO VERDE
CRE |  |  | ÁREA TOTAL CONSTRUÍDA (M²)
CRE-RIO VERDE |  |  | 3477.9
PARCELA DE MAIOR RELEVÂNCIA
CÓDIGO | SERVIÇO | DESCRIÇÃO | UNID | QUANT | PARC. MAIOR RELEV (100%)
f. | INSTALAÇÕES ELÉTRICAS | SUBESTAÇÃO | KVA | 225 | 225
CÓDIGO | SERVIÇO | DESCRIÇÃO | UNID | QUANT | PARC. MAIOR RELEV (50%)
e. | ESTRUTURA | CONCRETO | M3 | 142.93 | 71.47
o. | COBERTURAS | COBERTURA COM TELHA METÁLICA | M2 | 1077.83 | 538.92
u. | REVESTIMENTO DE PISO | PISO DE GRANITINA | M2 | 1737.45 | 868.73
y. | PINTURA | PINTURA EPOXI | M2 | 1371.32 | 685.66

## BDI
UNIDADE ESCOLAR
COLÉGIO ESTADUAL DO SOL
OBRA
REFORMA E AMPLIAÇÃO
ENDEREÇO
RUA AUGUSTA BASTOS , CENTRO , CEP:75900-030
CIDADE
RIO VERDE
CRE
CRE-RIO VERDE
DETALHAMENTO DA COMPOSIÇÃO DE BDI
COMPOSIÇÃO BDI PARA OBRAS CIVIS
DESCRIÇÃO | COEF. | TAXA % (a.m) | % no preço de venda
1) COFINS | 100% | 3% | 3%
2) PIS | 100% | 0.65% | 0.65%
3) ISSQN | 100% | 2.5% | 2.5%
4) CPRB | 100% | 0% | 0%
5) Administração Central | 100% | 3.09% | 3.09%
6) Despesas Financeiras | 100% | 1.13% | 1.13%
7) Seguros + Garantias | 100% | 0.12% | 0.12%
8) Risco | 100% | 0.97% | 0.97%
9) Lucro | 100% | 7.2% | 7.2%
BDI - FINAL |  |  | 20.34%
Notas: (1) e (2) Alíquota definida por lei. (3) Alíquota e base de cálculo definidas pela legislação municipal. (4) Alíquota definida pelas leis 12.546/11, 12844/13 e 13.161/15 (CPRB – contribuição previdenciária sobre a receita bruta). (5) Valores definidos a partir dos limites no Acórdão nº 2.622/2013 - TCU – Plenário. Valores entre o 1º e 3º quartis. (6) Valor calculado pela expressão matemática do acórdão 2.369/2011 – TCU – Plenário e disponibilizado pela AGETOP em dezembro de 2018. (Foi utilizado para o cálculo a média da Taxa SELIC no período de 11/2017 a 10/2018)
(7) Valores definidos pela AGETOP a partir dos limites no Acórdão nº 2.622/2013 - TCU – Plenário. Valores médios.
Observação da AGETOP: (Seguros contra erros de execução, incêndio e explosão, danos da natureza (vendaval, destelhamento, alagamento, inundação, desmoronamento, geadas etc.), emprego de material defeituoso ou inadequado, roubo e/ou furto qualificado, quebra de equipamentos, desmoronamento de estrutura, nas modalidades de Obras Civis em Construção (OCC); Instalação e Montagem (IM); e Obras Civis em Construção e Instalação e Montagem (OCC/IM). Bem como coberturas adicionais para ampliação dessas coberturas básicas, como: cobertura de responsabilidade civil geral, cobertura de responsabilidade civil cruzada, cobertura de despesas extraordinárias, cobertura de tumultos, cobertura de desentulho do local, cobertura de riscos do fabricante, dentre outras, incluindo o seguro de vida em grupo regido pela convenção coletiva dos trabalhadores na indústria da construção civil). A partir de 24/02/2015 por intermédio da Portaria 449/2015 a Presidência da AGETOP, na pessoa do Senhor Jayme Eduardo Rincon, determinou a exclusão dos valores referentes aos Seguros de Risco de Engenharia e Responsabilidade Civil do Profissional na composição do cálculo do B.D.I..
(8) Valores definidos a partir dos limites no Acórdão nº 2.622/2013 - TCU – Plenário. Valores entre 1º e 3° quartis. (9) Valores definidos a partir dos limites definidos no Acórdão nº 2.622/2013 - TCU – Plenário. Valores adotados e praticados no mercado ( “ ex ante ” ) ou aqueles entre os 1º e 3º quartis.
(*) A fórmula para estipulação da taxa de BDI estimado adotado é a mesma que foi aplicada para a obtenção das tabelas contidas no Acórdão n. 2.622/2013 – TCUPlenário

## CPU's
| UNIDADEESCOLAR |  |  |  | CÓDIGO INEP
| COLÉGIO ESTADUAL DO SOL |  |  |  | 52054330
| OBRA |  |  |  | CIDADE
| REFORMA E AMPLIAÇÃO |  |  |  | RIO VERDE
| CRE |  | ENDEREÇO |  | REFERÊNCIA GOINFRA
| CRE-RIO VERDE |  | RUA AUGUSTA BASTOS , CENTRO , CEP:75900-030 |  | 2023-06-01 | ONERADA
| DATA |  | ÁREA TOTAL CONSTRUÍDA (M²) |  | REFERÊNCIA SINAPI
| 2024-01-15 |  | 3477.9 |  | 2023-06-01 | ONERADA
COMPOSIÇÕES DE PREÇOS UNITÁRIOS PRÓPRIOS
0001 | 1 | FONTE | CÓDIGO | DESCRIÇÃO | UNIDADE | COEFIC. | CUSTO UNITÁRIO |  | CUSTO TOTAL (A) + (B) + (C) + (D) + (E)
0002 | [6 empty] | DESONERADO | NÃO DESONER. | DESONERADO | NÃO DESONER.
0003 |  | COMPOSIÇÃO | COMP 001_SEE | RETIRADA DA ESTRUTURA/TABELA DE BASQUETE C/ TRANSP ATÉ CB. E CARGA (GOINFRA) | UN |  |  |  | 56.32 | 65.17 |  |  | 67.37 | 77.95
0004 |  | GOINFRA_I | 5 | SERVENTE | h | 2,5000 | 9.64 | 11.15 | 24.1 | 27.88 | 11.53 | 13.34 | 28.83 | 33.35
0005 |  | GOINFRA_I | 4 | PEDREIRO | h | 2,0000 | 16.11 | 18.64 | 32.22 | 37.29 | 19.27 | 22.3 | 38.54 | 44.6
0006 |  | MÃO DE OBRA (B) - TOTAL | [6 empty] | 56.32 | 65.17 |  |  | 67.37 | 77.95
0007 |  | MATERIAL (C) - TOTAL | [6 empty] | 0 | 0 |  |  | 0 | 0
0008
0009 | 2 | FONTE | CÓDIGO | DESCRIÇÃO | UNIDADE | COEFIC. | CUSTO UNITÁRIO |  | CUSTO TOTAL (A) + (B) + (C) + (D) + (E)
0010 | [6 empty] | DESONERADO | NÃO DESONER. | DESONERADO | NÃO DESONER.
0011 |  | COMPOSIÇÃO | COMP 002_SEE | ARMAÇÃO EM TELA DE AÇO SOLDADA NERVURADA Q-92, AÇO-60, 4,2 mm, MALHA 15x15 CM (GOINFRA + SINAPI) | M2 |  |  |  | 11.05 | 11.18 |  |  | 13.23 | 13.39
0012 |  | GOINFRA_I | 5 | SERVENTE | h | 0,0410 | 9.64 | 11.15 | 0.39 | 0.45 | 11.53 | 13.34 | 0.47 | 0.55
0013 |  | GOINFRA_I | 6 | ARMADOR | h | 0,0250 | 16.11 | 18.64 | 0.4 | 0.46 | 19.27 | 22.3 | 0.48 | 0.56
0014 |  | MÃO DE OBRA (B) - TOTAL | [6 empty] | 0.79 | 0.92 |  |  | 0.95 | 1.11
0015 |  | SINAPI_I | 21141 | TELA DE ACO SOLDADA NERVURADA, CA-60, Q-92, (1,48 KG/M2), DIAMETRO DO FIO = 4,2 MM, LARGURA = 2,45 X 60 M DE COMPRIMENTO, ESPACAMENTO DA MALHA = 15 X 15 CM | M2 | 1,0300 | 9.66 | 9.66 | 9.95 | 9.95 | 11.56 | 11.56 | 11.91 | 11.91
0016 |  | GOINFRA_I | 102 | ARAME RECOZIDO 18 BWG | Kg | 0,0150 | 20.49 | 20.49 | 0.3 | 0.3 | 24.51 | 24.51 | 0.37 | 0.37
0017 |  | MATERIAL (C) - TOTAL | [6 empty] | 10.26 | 10.26 |  |  | 12.28 | 12.28
0018
0019 | 7 | FONTE | CÓDIGO | DESCRIÇÃO | UNIDADE | COEFIC. | CUSTO UNITÁRIO |  | CUSTO TOTAL (A) + (B) + (C) + (D) + (E)
0020 | [6 empty] | DESONERADO | NÃO DESONER. | DESONERADO | NÃO DESONER.
0021 |  | COMPOSIÇÃO | COMP 007_SEE | GUICHÊ CANTONEIRA/GRADE PARA VIDRO (GOINFRA + SINAPI) | M² |  |  |  | 354 | 361.84 |  |  | 423.41 | 432.79
0022 |  | GOINFRA_I | 4 | PEDREIRO | h | 2,5000 | 16.11 | 18.64 | 40.28 | 46.61 | 19.27 | 22.3 | 48.18 | 55.75
0023 |  | GOINFRA_I | 5 | SERVENTE | h | 1,0000 | 9.64 | 11.15 | 9.64 | 11.15 | 11.53 | 13.34 | 11.53 | 13.34
0024 |  | MÃO DE OBRA (B) - TOTAL | [6 empty] | 49.92 | 57.76 |  |  | 59.71 | 69.09
0025 |  | GOINFRA_I | 104 | AREIA MÉDIA | m3 | 0,0097 | 150.52 | 150.52 | 1.46 | 1.46 | 180.03 | 180.03 | 1.75 | 1.75
0026 |  | GOINFRA_I | 1221 | CAL HIDRATADA | Kg | 0,7300 | 0.87 | 0.87 | 0.64 | 0.64 | 1.05 | 1.05 | 0.77 | 0.77
0027 |  | GOINFRA_I | 1215 | CIMENTO PORTLAND CPII-32 | Kg | 2,6700 | 0.51 | 0.51 | 1.38 | 1.38 | 0.62 | 0.62 | 1.66 | 1.66
0028 |  | GOINFRA_I | 2470 | FERRO CANTONEIRA 1/8" X 7/8" | Kg | 3,5478 | 8.33 | 8.33 | 29.57 | 29.57 | 9.97 | 9.97 | 35.37 | 35.37
0029 |  | GOINFRA_I | 2423 | FERRO CANTONEIRA 1/8" X 3/4" | Kg | 7,9390 | 8.46 | 8.46 | 67.23 | 67.23 | 10.13 | 10.13 | 80.42 | 80.42
0030 |  | GOINFRA_I | 2372 | CHAPA PERFILADA Nº 18 | Kg | 13,3206 | 9.04 | 9.04 | 120.5 | 120.5 | 10.82 | 10.82 | 144.13 | 144.13
0031 |  | SINAPI_I | 11552 | PERFIL U DE ABAS IGUAIS, EM ALUMINIO, 1/2" (1,27 X 1,27 CM), PARA PORTA OU | M | 1,3060 | 6.37 | 6.37 | 8.32 | 8.32 | 7.63 | 7.63 | 9.96 | 9.96
0032 |  | GOINFRA_I | 2898 | FABRICAÇÃO / MONTAGEM | un | 1,0000 | 67.77 | 67.77 | 67.77 | 67.77 | 81.06 | 81.06 | 81.06 | 81.06
0033 |  | GOINFRA_I | 2529 | FECHO FIO REDONDO 4" ZINCADO C/PARAFUSO REF.: SOPRANO OU EQUIVALENTE | un | 2,0000 | 3.58 | 3.58 | 7.17 | 7.17 | 4.29 | 4.29 | 8.58 | 8.58
0034 |  | MATERIAL (C) - TOTAL | [6 empty] | 304.08 | 304.08 |  |  | 363.7 | 363.7
0035
0036 | 12 | FONTE | CÓDIGO | DESCRIÇÃO | UNIDADE | COEFIC. | CUSTO UNITÁRIO |  | CUSTO TOTAL (A) + (B) + (C) + (D) + (E)
0037 | [6 empty] | DESONERADO | NÃO DESONER. | DESONERADO | NÃO DESONER.
0038 |  | COMPOSIÇÃO | COMP 012_SEE | DEMOLIÇÃO/RETIRADA DAS TRAVES DE FUTEBOL DE SALÃO (GOINFRA) | CJ |  |  |  | 20.5 | 23.72 |  |  | 24.53 | 28.37
0039 |  | GOINFRA_I | 8 | AJUDANTE | h | 1,8841 | 10.88 | 12.59 | 20.5 | 23.72 | 13.02 | 15.06 | 24.53 | 28.37
0040 |  | MÃO DE OBRA (B) - TOTAL | [6 empty] | 20.5 | 23.72 |  |  | 24.53 | 28.37
0041 |  | MATERIAL (C) - TOTAL | [6 empty] | 0 | 0 |  |  | 0 | 0
0042
0043 | 17 | FONTE | CÓDIGO | DESCRIÇÃO | UNIDADE | COEFIC. | CUSTO UNITÁRIO |  | CUSTO TOTAL (A) + (B) + (C) + (D) + (E)
0044 | [6 empty] | DESONERADO | NÃO DESONER. | DESONERADO | NÃO DESONER.
0045 |  | COMPOSIÇÃO | COMP 017_SEE | REDUCAO GIRATÓRIA TIPO STORZ LATAO P/ INST. PREDIAL COMBATE A INCENDIO ENGATE RAPIDO 2.1/2" X 1.1/2" (GOINFRA + SINAPI) | UN |  |  |  | 183.46 | 184.14 |  |  | 219.44 | 220.26
0046 |  | GOINFRA_I | 8 | AJUDANTE | h | 0,1600 | 10.88 | 12.59 | 1.73 | 2.01 | 13.02 | 15.06 | 2.08 | 2.41
0047 |  | GOINFRA_I | 11 | ENCANADOR | h | 0,1600 | 16.11 | 18.64 | 2.58 | 2.98 | 19.27 | 22.3 | 3.08 | 3.57
0048 |  | MÃO DE OBRA (B) - TOTAL | [6 empty] | 4.31 | 4.99 |  |  | 5.16 | 5.98
0049 |  | SINAPI_I | 20972 | REDUCAO FIXA TIPO STORZ, ENGATE RAPIDO 2.1/2" X 1.1/2", EM LATAO, PARA INSTALACAO PREDIAL COMBATE A INCENDIO PREDIAL | UN | 1,0000 | 179.15 | 179.15 | 179.15 | 179.15 | 214.28 | 214.28 | 214.28 | 214.28
0050 |  | MATERIAL (C) - TOTAL | [6 empty] | 179.15 | 179.15 |  |  | 214.28 | 214.28
0051
0052 | 18 | FONTE | CÓDIGO | DESCRIÇÃO | UNIDADE | COEFIC. | CUSTO UNITÁRIO |  | CUSTO TOTAL (A) + (B) + (C) + (D) + (E)
0053 | [6 empty] | DESONERADO | NÃO DESONER. | DESONERADO | NÃO DESONER.
0054 |  | COMPOSIÇÃO | COMP 018_SEE | CHAVE DUPLA P/ CONEXÕES TIPO STORZ EM LATÃO ENGATE RÁPIDO 1 1/2" X 2 1/2" (GOINFRA + SINAPI) | UN |  |  |  | 26.3 | 26.68 |  |  | 31.46 | 31.92
0055 |  | GOINFRA_I | 11 | ENCANADOR | h | 0,1500 | 16.11 | 18.64 | 2.41 | 2.8 | 19.27 | 22.3 | 2.89 | 3.35
0056 |  | MÃO DE OBRA (B) - TOTAL | [6 empty] | 2.41 | 2.8 |  |  | 2.89 | 3.35
0057 |  | SINAPI_I | 20971 | CHAVE DUPLA PARA CONEXOES TIPO STORZ, ENGATE RAPIDO 1 1/2" X 2 1/2", EM LATAO, PARA INSTALACAO PREDIAL COMBATE A INCENDIO | UN | 1,0000 | 23.88 | 23.88 | 23.88 | 23.88 | 28.57 | 28.57 | 28.57 | 28.57
0058 |  | MATERIAL (C) - TOTAL | [6 empty] | 23.88 | 23.88 |  |  | 28.57 | 28.57
0059
0060 | 24 | FONTE | CÓDIGO | DESCRIÇÃO | UNIDADE | COEFIC. | CUSTO UNITÁRIO |  | CUSTO TOTAL (A) + (B) + (C) + (D) + (E)
0061 | [6 empty] | DESONERADO | NÃO DESONER. | DESONERADO | NÃO DESONER.
0062 |  | COMPOSIÇÃO | COMP 024_SEE | SINALIZADOR FOTOLUMINESCENTE PARA EXTINTOR (GOINFRA + SINAPI) | UN |  |  |  | 26.41 | 26.54 |  |  | 31.59 | 31.75
0063 |  | GOINFRA_I | 5 | SERVENTE | h | 0,0900 | 9.64 | 11.15 | 0.86 | 1 | 11.53 | 13.34 | 1.04 | 1.2
0064 |  | MÃO DE OBRA (B) - TOTAL | [6 empty] | 0.86 | 1 |  |  | 1.04 | 1.2
0065 |  | GOINFRA_I | 3070 | BUCHA DE NYLON S-6 | un | 2,0000 | 0.15 | 0.15 | 0.3 | 0.3 | 0.18 | 0.18 | 0.36 | 0.36
0066 |  | GOINFRA_I | 3393 | PARAFUSO P/BUCHA S-6 | un | 2,0000 | 0.1 | 0.1 | 0.2 | 0.2 | 0.12 | 0.12 | 0.24 | 0.24
0067 |  | SINAPI_I | 37556 | PLACA DE SINALIZACAO DE SEGURANCA CONTRA INCENDIO, FOTOLUMINESCENTE, QUADRADA, *20 X 20* CM, EM PVC *2* MM ANTI-CHAMAS (SIMBOLOS, CORES E PICTOGRAMAS CONFORME NBR 16820) | UN | 1,0000 | 25.04 | 25.04 | 25.04 | 25.04 | 29.95 | 29.95 | 29.95 | 29.95
0068 |  | MATERIAL (C) - TOTAL | [6 empty] | 25.54 | 25.54 |  |  | 30.55 | 30.55
0069 | 25 | FONTE | CÓDIGO | DESCRIÇÃO | UNIDADE | COEFIC. | CUSTO UNITÁRIO |  | CUSTO TOTAL (A) + (B) + (C) + (D) + (E)
0070 | [6 empty] | DESONERADO | NÃO DESONER. | DESONERADO | NÃO DESONER.
0071 |  | COMPOSIÇÃO | COMP 025_SEE | SINALIZADOR FOTOLUMINESCENTE DE EMERGÊNCIA (GOINFRA + SINAPI) | UN |  |  |  | 26.41 | 26.54 |  |  | 31.59 | 31.75
0072 |  | GOINFRA_I | 5 | SERVENTE | h | 0,0900 | 9.64 | 11.15 | 0.86 | 1 | 11.53 | 13.34 | 1.04 | 1.2
0073 |  | MÃO DE OBRA (B) - TOTAL | [6 empty] | 0.86 | 1 |  |  | 1.04 | 1.2
0074 |  | GOINFRA_I | 3070 | BUCHA DE NYLON S-6 | un | 2,0000 | 0.15 | 0.15 | 0.3 | 0.3 | 0.18 | 0.18 | 0.36 | 0.36
0075 |  | GOINFRA_I | 3393 | PARAFUSO P/BUCHA S-6 | un | 2,0000 | 0.1 | 0.1 | 0.2 | 0.2 | 0.12 | 0.12 | 0.24 | 0.24
0076 |  | SINAPI_I | 37556 | PLACA DE SINALIZACAO DE SEGURANCA CONTRA INCENDIO, FOTOLUMINESCENTE, QUADRADA, *20 X 20* CM, EM PVC *2* MM ANTI-CHAMAS (SIMBOLOS, CORES E PICTOGRAMAS CONFORME NBR 16820) | UN | 1,0000 | 25.04 | 25.04 | 25.04 | 25.04 | 29.95 | 29.95 | 29.95 | 29.95
0077 |  | MATERIAL (C) - TOTAL | [6 empty] | 25.54 | 25.54 |  |  | 30.55 | 30.55
0078
0079 | 31 | FONTE | CÓDIGO | DESCRIÇÃO | UNIDADE | COEFIC. | CUSTO UNITÁRIO |  | CUSTO TOTAL (A) + (B) + (C) + (D) + (E)
0080 | [6 empty] | DESONERADO | NÃO DESONER. | DESONERADO | NÃO DESONER.
0081 |  | COMPOSIÇÃO | COMP 031_SEE | MURETA P/ QUAD. POLIESP. ALV. DE TIJ. FURADO - 1/2 VEZ - C/ CHP. E PEDRISCO - H=0,80 M (GOINFRA) | M |  |  |  | 46 | 48.13 |  |  | 55.02 | 57.57
0082 |  | GOINFRA_I | 5 | SERVENTE | h | 0,5085 | 9.64 | 11.15 | 4.89 | 5.66 | 11.53 | 13.34 | 5.86 | 6.78
0083 |  | GOINFRA_I | 4 | PEDREIRO | h | 0,2278 | 16.11 | 18.64 | 3.68 | 4.25 | 19.27 | 22.3 | 4.39 | 5.08
0084 |  | GOINFRA_I | 32 | OPERADOR DE BETONEIRA | h | 0,0365 | 11.56 | 13.37 | 0.42 | 0.49 | 13.83 | 16 | 0.5 | 0.58
0085 |  | GOINFRA_I | 8 | AJUDANTE | h | 0,1727 | 10.88 | 12.59 | 1.88 | 2.18 | 13.02 | 15.06 | 2.25 | 2.6
0086 |  | GOINFRA_I | 6 | ARMADOR | h | 0,1145 | 16.11 | 18.64 | 1.85 | 2.13 | 19.27 | 22.3 | 2.21 | 2.55
0087 |  | GOINFRA_I | 10 | CARPINTEIRO | h | 0,0555 | 16.11 | 18.64 | 0.89 | 1.03 | 19.27 | 22.3 | 1.07 | 1.24
0088 |  | MÃO DE OBRA (B) - TOTAL | [6 empty] | 13.61 | 15.74 |  |  | 16.28 | 18.83
0089 |  | GOINFRA_I | 104 | AREIA MÉDIA | m3 | 0,0224 | 150.52 | 150.52 | 3.38 | 3.38 | 180.03 | 180.03 | 4.04 | 4.04
0090 |  | GOINFRA_I | 102 | ARAME RECOZIDO 18 BWG | Kg | 0,0298 | 20.49 | 20.49 | 0.62 | 0.62 | 24.51 | 24.51 | 0.73 | 0.73
0091 |  | GOINFRA_I | 2426 | ARAME GALVANIZADO Nº 12 BWG | Kg | 0,0026 | 17.8 | 17.8 | 0.05 | 0.05 | 21.29 | 21.29 | 0.05 | 0.05
0092 |  | GOINFRA_I | 2448 | AÇO CA-60 B - 5,0 MM | Kg | 0,5047 | 9.27 | 9.27 | 4.69 | 4.69 | 11.09 | 11.09 | 5.6 | 5.6
0093 |  | GOINFRA_I | 2437 | AÇO CA-50 - 6,3 MM (1/4") | Kg | 0,3300 | 7 | 7 | 2.32 | 2.32 | 8.38 | 8.38 | 2.77 | 2.77
0094 |  | GOINFRA_I | 2438 | AÇO CA-50 - 8,0 MM (5/16") | Kg | 0,8046 | 6.76 | 6.76 | 5.45 | 5.45 | 8.09 | 8.09 | 6.51 | 6.51
0095 |  | GOINFRA_I | 2386 | BRITA Nº 1 | m3 | 0,0167 | 123.22 | 123.22 | 2.06 | 2.06 | 147.38 | 147.38 | 2.46 | 2.46
0096 |  | GOINFRA_I | 2497 | BRITA Nº 2 | m3 | 0,0167 | 119.07 | 119.07 | 1.98 | 1.98 | 142.42 | 142.42 | 2.38 | 2.38
0097 |  | GOINFRA_I | 1221 | CAL HIDRATADA | Kg | 0,6758 | 0.87 | 0.87 | 0.59 | 0.59 | 1.05 | 1.05 | 0.71 | 0.71
0098 |  | GOINFRA_I | 1215 | CIMENTO PORTLAND CPII-32 | Kg | 6,6746 | 0.51 | 0.51 | 3.46 | 3.46 | 0.62 | 0.62 | 4.14 | 4.14
0099 |  | GOINFRA_I | 2034 | TIJOLO FURADO 9x19x19 CM | un | 8,3699 | 0.54 | 0.54 | 4.54 | 4.54 | 0.65 | 0.65 | 5.44 | 5.44
0100 |  | GOINFRA_I | 2023 | TABUA PARA FORMA (30CM) | m | 0,1774 | 12.24 | 12.24 | 2.17 | 2.17 | 14.64 | 14.64 | 2.6 | 2.6
0101 |  | GOINFRA_I | 1861 | PREGO 18x24 | Kg | 0,0128 | 21.27 | 21.27 | 0.27 | 0.27 | 25.44 | 25.44 | 0.33 | 0.33
0102 |  | GOINFRA_I | 1858 | PONTALETE 3x3" | m | 0,1138 | 7.18 | 7.18 | 0.81 | 0.81 | 8.59 | 8.59 | 0.98 | 0.98
0103 |  | MATERIAL (C) - TOTAL | [6 empty] | 32.39 | 32.39 |  |  | 38.74 | 38.74
0104
0105 | 36 | FONTE | CÓDIGO | DESCRIÇÃO | UNIDADE | COEFIC. | CUSTO UNITÁRIO |  | CUSTO TOTAL (A) + (B) + (C) + (D) + (E)
0106 | [6 empty] | DESONERADO | NÃO DESONER. | DESONERADO | NÃO DESONER.
0107 |  | COMPOSIÇÃO | COMP 036_SEE | PRESILHA DE LATÃO, L=20MM, PARA FIXAÇÃO DE CABOS DE COBRE, FURO D=5MM, PARA CABOS 16MM² A 25MM², REF:TEL-743 OU SIMILAR (SPDA) - FORNECIMENTO E INSTALAÇÃO (GOINFRA + ORSE) | UN |  |  |  | 3.7 | 4.06 |  |  | 4.44 | 4.86
0108 |  | GOINFRA_I | 8 | AJUDANTE | h | 0,0833 | 10.88 | 12.59 | 0.9 | 1.05 | 13.02 | 15.06 | 1.08 | 1.25
0109 |  | GOINFRA_I | 12 | ELETRICISTA | h | 0,0833 | 16.11 | 18.64 | 1.34 | 1.55 | 19.27 | 22.3 | 1.61 | 1.86
0110 |  | MÃO DE OBRA (B) - TOTAL | [6 empty] | 2.24 | 2.6 |  |  | 2.69 | 3.11
0111 |  | COTAÇÃO | COT 004_SEE | (11896/ORSE) Presilha de latão, L=20mm, para fixação de cabos de cobre, furo d=5mm, para cabos 16mm² a 25mm², ref:TEL-743 ou similar (SPDA) | UN | 1,0000 | 1.46 | 1.46 | 1.46 | 1.46 | 1.75 | 1.75 | 1.75 | 1.75
0112 |  | MATERIAL (C) - TOTAL | [6 empty] | 1.46 | 1.46 |  |  | 1.75 | 1.75
0113
0114 | 40 | FONTE | CÓDIGO | DESCRIÇÃO | UNIDADE | COEFIC. | CUSTO UNITÁRIO |  | CUSTO TOTAL (A) + (B) + (C) + (D) + (E)
0115 | [6 empty] | DESONERADO | NÃO DESONER. | DESONERADO | NÃO DESONER.
0116 |  | COMPOSIÇÃO | COMP 040_SEE | CONJUNTO MOTOR-BOMBA ELÉTRICA TRIFÁSICO 380/220 V PARA VZ= 24,33 M³/H, HM= 46,24 M POTÊNCIA= 7,5 CV (GOINFRA + COT) | UN |  |  |  | 3387.03 | 3420.94 |  |  | 4050.99 | 4091.55
0117 |  | GOINFRA_I | 8 | AJUDANTE | h | 8,0000 | 10.88 | 12.59 | 87.08 | 100.73 | 13.02 | 15.06 | 104.16 | 120.48
0118 |  | GOINFRA_I | 11 | ENCANADOR | h | 8,0000 | 16.11 | 18.64 | 128.89 | 149.16 | 19.27 | 22.3 | 154.16 | 178.4
0119 |  | MÃO DE OBRA (B) - TOTAL | [6 empty] | 215.98 | 249.89 |  |  | 258.32 | 298.88
0120 |  | COTAÇÃO | COT 008_SEE | CONJUNTO MOTOR-BOMBA ELÉTRICA TRIFÁSICO 380/220 V PARA VZ= 24,33 M³/H, HM= 46,24 M POTÊNCIA= 7,5 CV | UN | 1,0000 | 3171.05 | 3171.05 | 3171.05 | 3171.05 | 3792.67 | 3792.67 | 3792.67 | 3792.67
0121 |  | MATERIAL (C) - TOTAL | [6 empty] | 3171.05 | 3171.05 |  |  | 3792.67 | 3792.67
0122
0123 | 41 | FONTE | CÓDIGO | DESCRIÇÃO | UNIDADE | COEFIC. | CUSTO UNITÁRIO |  | CUSTO TOTAL (A) + (B) + (C) + (D) + (E)
0124 | [6 empty] | DESONERADO | NÃO DESONER. | DESONERADO | NÃO DESONER.
0125 |  | COMPOSIÇÃO | COMP 041_SEE | CASA DE BOMBAS - EXCLUSO INSTALAÇÕES ELÉTRICAS, HIDROSANITÁRIAS E ESPECIAIS (GOINFRA + SINAPI) | UN |  |  |  | 5960.43 | 6277.73 |  |  | 7128.86 | 7508.36
0126 |  | GOINFRA | 20701 | LOCAÇÃO DA OBRA, EXECUÇÃO DE GABARITO SEM REAPROVEITAMENTO, INCLUSO PINTURA (FACE INTERNA DO RIPÃO 15CM) E PIQUETE COM TESTEMUNHA | m2 | 3,0000 | 4.28 | 4.46 | 12.85 | 13.4 | 5.12 | 5.34 | 15.36 | 16.02
0127 |  | GOINFRA | 30101 | TRANSPORTE DE ENTULHO EM CAMINHÃO INCLUSO A CARGA MANUAL | m3 | 0,2100 | 34.76 | 36.72 | 7.3 | 7.71 | 41.58 | 43.93 | 8.73 | 9.23
0128 |  | GOINFRA | 40101 | ESCAVACAO MANUAL DE VALAS < 1 MTS. (OBRAS CIVIS) | m3 | 0,8200 | 24.74 | 28.61 | 20.29 | 23.47 | 29.59 | 34.23 | 24.26 | 28.07
0129 |  | GOINFRA | 40902 | REATERRO COM APILOAMENTO | m3 | 0,4800 | 16.38 | 18.96 | 7.87 | 9.11 | 19.6 | 22.68 | 9.41 | 10.89
0130 |  | GOINFRA | 41002 | APILOAMENTO | m2 | 4,9000 | 3.85 | 4.46 | 18.89 | 21.89 | 4.61 | 5.34 | 22.59 | 26.17
0131 |  | GOINFRA | 41003 | ATERRO INTERNO SEM APILOAMENTO COM TRANSPORTE EM CARRINHO MÃO | m3 | 1,4700 | 19.28 | 22.3 | 28.35 | 32.8 | 23.06 | 26.68 | 33.9 | 39.22
0132 |  | GOINFRA | 50901 | ESCAVACAO MANUAL DE VALAS (SAPATAS/BLOCOS) | m3 | 1,0000 | 31.32 | 36.23 | 31.33 | 36.24 | 37.46 | 43.34 | 37.46 | 43.34
0133 |  | GOINFRA | 40902 | REATERRO COM APILOAMENTO | m3 | 0,3600 | 16.38 | 18.96 | 5.91 | 6.83 | 19.6 | 22.68 | 7.06 | 8.16
0134 |  | GOINFRA | 51030 | PREPARO COM BETONEIRA E TRANSPORTE MANUAL DE CONCRETO FCK=25 MPA | m3 | 0,6400 | 421.39 | 430.37 | 269.7 | 275.44 | 504 | 514.74 | 322.56 | 329.43
0135 |  | GOINFRA | 51055 | LANÇAMENTO/APLICAÇÃO/ADENSAMENTO MANUAL DE CONCRETO - (O.C.) | m3 | 0,6400 | 34.84 | 40.31 | 22.31 | 25.81 | 41.68 | 48.22 | 26.68 | 30.86
0136 |  | GOINFRA | 52003 | ACO CA-50A - 6,3 MM (1/4") - (OBRAS CIVIS) | Kg | 11,2000 | 10.27 | 10.61 | 115.09 | 118.84 | 12.29 | 12.69 | 137.65 | 142.13
0137 |  | GOINFRA | 52005 | ACO CA-50A - 10,0 MM (3/8") - (OBRAS CIVIS) | Kg | 20,0000 | 9.67 | 10 | 193.48 | 200.17 | 11.57 | 11.97 | 231.4 | 239.4
0138 |  | GOINFRA | 52014 | ACO CA-60 - 5,0 MM - (OBRAS CIVIS) | Kg | 6,6000 | 12.49 | 12.79 | 82.5 | 84.43 | 14.95 | 15.3 | 98.67 | 100.98
0139 |  | GOINFRA | 60191 | FORMA DE TABUA CINTA BALDRAME U=8 VEZES | m2 | 5,9800 | 28.96 | 30.24 | 173.2 | 180.85 | 34.64 | 36.17 | 207.15 | 216.3
0140 |  | GOINFRA | 60205 | FORMA CHAPA DE COMPENSADO PLASTIFICADO 17MM U=7 V - (OBRAS CIVIS) | m2 | 12,3200 | 45.55 | 48.22 | 561.3 | 594.15 | 54.49 | 57.68 | 671.32 | 710.62
0141 |  | GOINFRA | 60517 | PREPARO COM BETONEIRA E TRANSPORTE MANUAL DE CONCRETO FCK=25 MPA | m3 | 0,9800 | 421.39 | 430.37 | 412.97 | 421.78 | 504 | 514.74 | 493.92 | 504.45
0142 |  | GOINFRA | 60801 | LANÇAMENTO/APLICAÇÃO/ADENSAMENTO MANUAL DE CONCRETO - (OBRAS CIVIS) | m3 | 0,9800 | 34.84 | 40.31 | 34.15 | 39.52 | 41.68 | 48.22 | 40.85 | 47.26
0143 |  | GOINFRA | 60304 | ACO CA-50 A - 8,0 MM (5/16") - (OBRAS CIVIS) | Kg | 23,9000 | 10 | 10.34 | 239.19 | 247.18 | 11.97 | 12.37 | 286.08 | 295.64
0144 |  | GOINFRA | 60305 | ACO CA-50A - 10,0 MM (3/8") - (OBRAS CIVIS) | Kg | 43,4000 | 9.67 | 10 | 419.83 | 434.35 | 11.57 | 11.97 | 502.14 | 519.5
0145 |  | GOINFRA | 60314 | ACO CA - 60 - 5,0 MM - (OBRAS CIVIS) | Kg | 22,6000 | 12.49 | 12.79 | 282.49 | 289.1 | 14.95 | 15.3 | 337.87 | 345.78
0146 |  | GOINFRA | 61101 | FORRO EM LAJE PRE-MOLDADA INCLUSO CAPEAMENTO/ARMADURA DE DISTRIBUIÇÃO/ESCORAMENTO E FORMA/DESFORMA | m2 | 4,0200 | 104.41 | 106.68 | 419.73 | 428.87 | 124.88 | 127.6 | 502.02 | 512.95
0147 |  | GOINFRA | 100160 | ALVENARIA DE TIJOLO FURADO 1/2 VEZ 14X29X9 - 6 FUROS - ARG. (1CALH:4ARML+100KG DE CI/M3) | m2 | 14,7600 | 39.94 | 43.12 | 589.64 | 636.53 | 47.78 | 51.58 | 705.23 | 761.32
0148 |  | GOINFRA | 120902 | IMPERMEABILIZACAO VIGAS BALDRAMES E=2,0 CM | m2 | 5,9000 | 26.6 | 29.07 | 156.96 | 171.56 | 31.82 | 34.78 | 187.74 | 205.2
0149 |  | SINAPI | 98555 | IMPERMEABILIZAÇÃO DE SUPERFÍCIE COM ARGAMASSA POLIMÉRICA / MEMBRANA ACRÍLICA, 3 DEMÃOS. AF_06/2018 | M2 | 4,0200 | 22.26 | 23.84 | 89.5 | 95.85 | 26.63 | 28.52 | 107.05 | 114.65
0150 |  | GOINFRA | 180504 | PORTA DE ABRIR DE 01 FOLHA EM VENEZIANA PF-4 C/FERRAGENS | m2 | 1,0200 | 549.49 | 554.69 | 560.47 | 565.78 | 657.21 | 663.43 | 670.35 | 676.7
0151 |  | GOINFRA | 210102 | CHAPISCO ROLADO (1CIM:3 ARML)+(1 COLA:10 CIM) | m2 | 29,5200 | 3.95 | 4.09 | 116.74 | 120.94 | 4.73 | 4.9 | 139.63 | 144.65
0152 |  | GOINFRA | 200403 | REBOCO (1 CALH:4 ARFC+100kgCI/M3) | m2 | 29,5200 | 13.36 | 15.08 | 394.41 | 445.25 | 15.98 | 18.04 | 471.73 | 532.54
0153 |  | GOINFRA | 220100 | PASSEIO PROTECAO EM CONC.DESEMPEN.5 CM 1:2,5:3,5 (INCLUSO ESPELHO DE 30CM/ESCAVAÇÃO/REATERRO/APILOAMENTO/ATERRO INTERNO) | m2 | 3,1000 | 68.45 | 72.93 | 212.22 | 226.08 | 81.88 | 87.23 | 253.83 | 270.41
0154 |  | GOINFRA | 261602 | PINTURA TINTA ESMALTE PARA ESQUADRIAS DE FERRO C FUNDO ANTICORROSIVO | m2 | 3,0500 | 20.34 | 22.03 | 62.04 | 67.19 | 24.33 | 26.35 | 74.21 | 80.37
0155 |  | GOINFRA | 261000 | PINTURA LATEX ACRILICA 2 DEMAOS C/SELADOR | m2 | 38,8800 | 10.33 | 11.24 | 401.79 | 437.23 | 12.36 | 13.45 | 480.56 | 522.94
0156 |  | GOINFRA | 270501 | LIMPEZA FINAL DE OBRA - (OBRAS CIVIS) | m2 | 6,4400 | 2.78 | 3 | 17.93 | 19.38 | 3.33 | 3.6 | 21.45 | 23.18
0157 |  | MÃO DE OBRA (B) - TOTAL | [6 empty] | 5960.43 | 6277.73 |  |  | 7128.86 | 7508.36
0158 |  | MATERIAL (C) - TOTAL | [6 empty] | 0 | 0 |  |  | 0 | 0
0159
0160 | 45 | FONTE | CÓDIGO | DESCRIÇÃO | UNIDADE | COEFIC. | CUSTO UNITÁRIO |  | CUSTO TOTAL (A) + (B) + (C) + (D) + (E)
0161 | [6 empty] | DESONERADO | NÃO DESONER. | DESONERADO | NÃO DESONER.
0162 |  | COMPOSIÇÃO | COMP 045_SEE | LAUDO DE ESTANQUEIDADE (GOINFRA) | UN |  |  |  | 1045.05 | 1210.27 |  |  | 1249.92 | 1447.52
0163 |  | GOINFRA | 250101 | ENGENHEIRO - (OBRAS CIVIS) | H | 16,0000 | 65.31 | 75.64 | 1045.05 | 1210.27 | 78.12 | 90.47 | 1249.92 | 1447.52
0164 |  | MÃO DE OBRA (B) - TOTAL | [6 empty] | 1045.05 | 1210.27 |  |  | 1249.92 | 1447.52
0165 |  | MATERIAL (C) - TOTAL | [6 empty] | 0 | 0 |  |  | 0 | 0
0166
0167 | 46 | FONTE | CÓDIGO | DESCRIÇÃO | UNIDADE | COEFIC. | CUSTO UNITÁRIO |  | CUSTO TOTAL (A) + (B) + (C) + (D) + (E)
0168 | [6 empty] | DESONERADO | NÃO DESONER. | DESONERADO | NÃO DESONER.
0169 |  | COMPOSIÇÃO | COMP 046_SEE | CAPUZ PARA PROTEÇÃO DOS PARA RAIOS (GOINFRA + COT) | UN |  |  |  | 15.1 | 15.24 |  |  | 18.07 | 18.24
0170 |  | GOINFRA_I | 8 | AJUDANTE | h | 0,0333 | 10.88 | 12.59 | 0.36 | 0.42 | 13.02 | 15.06 | 0.43 | 0.5
0171 |  | GOINFRA_I | 12 | ELETRICISTA | h | 0,0333 | 16.11 | 18.64 | 0.53 | 0.61 | 19.27 | 22.3 | 0.64 | 0.74
0172 |  | MÃO DE OBRA (B) - TOTAL | [6 empty] | 0.89 | 1.03 |  |  | 1.07 | 1.24
0173 |  | COTAÇÃO | COT 010_SEE | CAPUZ PARA PROTEÇÃO DOS PARA RAIOS | UN | 1,0000 | 14.21 | 14.21 | 14.21 | 14.21 | 17 | 17 | 17 | 17
0174 |  | MATERIAL (C) - TOTAL | [6 empty] | 14.21 | 14.21 |  |  | 17 | 17
0175
0176 | 47 | FONTE | CÓDIGO | DESCRIÇÃO | UNIDADE | COEFIC. | CUSTO UNITÁRIO |  | CUSTO TOTAL (A) + (B) + (C) + (D) + (E)
0177 | [6 empty] | DESONERADO | NÃO DESONER. | DESONERADO | NÃO DESONER.
0178 |  | COMPOSIÇÃO | COMP 047_SEE | CAPUZ DE PROTEÇÃO PARA BUCHA DE TRANSFORMADOR (GOINFRA + COT) | UN |  |  |  | 16.06 | 16.2 |  |  | 19.22 | 19.39
0179 |  | GOINFRA_I | 8 | AJUDANTE | h | 0,0333 | 10.88 | 12.59 | 0.36 | 0.42 | 13.02 | 15.06 | 0.43 | 0.5
0180 |  | GOINFRA_I | 12 | ELETRICISTA | h | 0,0333 | 16.11 | 18.64 | 0.53 | 0.61 | 19.27 | 22.3 | 0.64 | 0.74
0181 |  | MÃO DE OBRA (B) - TOTAL | [6 empty] | 0.89 | 1.03 |  |  | 1.07 | 1.24
0182 |  | COTAÇÃO | COT 011_SEE | CAPUZ DE PROTEÇÃO PARA BUCHA DE TRANSFORMADOR | UN | 1,0000 | 15.17 | 15.17 | 15.17 | 15.17 | 18.15 | 18.15 | 18.15 | 18.15
0183 |  | MATERIAL (C) - TOTAL | [6 empty] | 15.17 | 15.17 |  |  | 18.15 | 18.15
0184
0185 | 48 | FONTE | CÓDIGO | DESCRIÇÃO | UNIDADE | COEFIC. | CUSTO UNITÁRIO |  | CUSTO TOTAL (A) + (B) + (C) + (D) + (E)
0186 | [6 empty] | DESONERADO | NÃO DESONER. | DESONERADO | NÃO DESONER.
0187 |  | COMPOSIÇÃO | COMP 048_SEE | HASTE ROSQUEADA(TIRANTE) 3/8" - FORNECIMENTO E INSTALAÇÃO (GOINFRA + ORSE) | M |  |  |  | 18.6 | 20.29 |  |  | 22.25 | 24.27
0188 |  | GOINFRA_I | 8 | AJUDANTE | h | 0,4000 | 10.88 | 12.59 | 4.36 | 5.04 | 13.02 | 15.06 | 5.21 | 6.02
0189 |  | GOINFRA_I | 12 | ELETRICISTA | h | 0,4000 | 16.11 | 18.64 | 6.44 | 7.45 | 19.27 | 22.3 | 7.71 | 8.92
0190 |  | MÃO DE OBRA (B) - TOTAL | [6 empty] | 10.8 | 12.49 |  |  | 12.92 | 14.94
0191 |  | COTAÇÃO | COT 012_SEE | (02422/ORSE) Vergalhão (Tirante) com rosca total ø 3/8"x1000mm (marvitec ref. 1431 ou similar) | M | 1,0000 | 7.8 | 7.8 | 7.8 | 7.8 | 9.33 | 9.33 | 9.33 | 9.33
0192 |  | MATERIAL (C) - TOTAL | [6 empty] | 7.8 | 7.8 |  |  | 9.33 | 9.33
0193
0194 | 49 | FONTE | CÓDIGO | DESCRIÇÃO | UNIDADE | COEFIC. | CUSTO UNITÁRIO |  | CUSTO TOTAL (A) + (B) + (C) + (D) + (E)
0195 | [6 empty] | DESONERADO | NÃO DESONER. | DESONERADO | NÃO DESONER.
0196 |  | COMPOSIÇÃO | COMP 049_SEE | PORCA SEXTAVADA 3/8" (GOINFRA + SINAPI) | UN |  |  |  | 0.3 | 0.31 |  |  | 0.37 | 0.39
0197 |  | GOINFRA_I | 8 | AJUDANTE | h | 0,0090 | 10.88 | 12.59 | 0.1 | 0.11 | 13.02 | 15.06 | 0.12 | 0.14
0198 |  | MÃO DE OBRA (B) - TOTAL | [6 empty] | 0.1 | 0.11 |  |  | 0.12 | 0.14
0199 |  | SINAPI_I | 4342 | PORCA ZINCADA, SEXTAVADA, DIAMETRO 3/8" | UN | 1,0000 | 0.2 | 0.2 | 0.2 | 0.2 | 0.25 | 0.25 | 0.25 | 0.25
0200 |  | MATERIAL (C) - TOTAL | [6 empty] | 0.2 | 0.2 |  |  | 0.25 | 0.25
0201
0202 | 57 | FONTE | CÓDIGO | DESCRIÇÃO | UNIDADE | COEFIC. | CUSTO UNITÁRIO |  | CUSTO TOTAL (A) + (B) + (C) + (D) + (E)
0203 | [6 empty] | DESONERADO | NÃO DESONER. | DESONERADO | NÃO DESONER.
0204 |  | COMPOSIÇÃO | COMP 057_SEE | BUCHA DE REDUCAO SOLDAVEL LONGA 85 X 60 mm (GOINFRA + SINAPI) | UN |  |  |  | 32.55 | 33.34 |  |  | 38.94 | 39.89
0205 |  | GOINFRA_I | 8 | AJUDANTE | h | 0,1850 | 10.88 | 12.59 | 2.01 | 2.33 | 13.02 | 15.06 | 2.41 | 2.79
0206 |  | GOINFRA_I | 11 | ENCANADOR | h | 0,1850 | 16.11 | 18.64 | 2.97 | 3.45 | 19.27 | 22.3 | 3.56 | 4.13
0207 |  | MÃO DE OBRA (B) - TOTAL | [6 empty] | 4.99 | 5.78 |  |  | 5.97 | 6.92
0208 |  | GOINFRA_I | H125 | BUCHA DE REDUÇÃO SOLDAVEL CURTA DIAM. 75 X 60 MM | un | 1,0000 | 13.82 | 13.82 | 13.83 | 13.83 | 16.54 | 16.54 | 16.54 | 16.54
0209 |  | GOINFRA_I | H126 | BUCHA DE REDUÇÃO SOLDAVEL CURTA DIAM. 85 X 75 MM | un | 1,0000 | 13.73 | 13.73 | 13.73 | 13.73 | 16.43 | 16.43 | 16.43 | 16.43
0210 |  | MATERIAL (C) - TOTAL | [6 empty] | 27.56 | 27.56 |  |  | 32.97 | 32.97
0211
0212 | 63 | FONTE | CÓDIGO | DESCRIÇÃO | UNIDADE | COEFIC. | CUSTO UNITÁRIO |  | CUSTO TOTAL (A) + (B) + (C) + (D) + (E)
0213 | [6 empty] | DESONERADO | NÃO DESONER. | DESONERADO | NÃO DESONER.
0214 |  | COMPOSIÇÃO | COMP 063_SEE | MURETA P/ QUAD. POLIESP. ALV. DE TIJ. FURADO - 1/2 VEZ - C/ CHP. E PEDRISCO (GOINFRA) | M2 |  |  |  | 57.51 | 60.18 |  |  | 68.79 | 71.98
0215 |  | GOINFRA_I | 5 | SERVENTE | h | 0,6356 | 9.64 | 11.15 | 6.13 | 7.1 | 11.53 | 13.34 | 7.33 | 8.48
0216 |  | GOINFRA_I | 4 | PEDREIRO | h | 0,2848 | 16.11 | 18.64 | 4.6 | 5.31 | 19.27 | 22.3 | 5.49 | 6.35
0217 |  | GOINFRA_I | 32 | OPERADOR DE BETONEIRA | h | 0,0456 | 11.56 | 13.37 | 0.53 | 0.62 | 13.83 | 16 | 0.63 | 0.73
0218 |  | GOINFRA_I | 8 | AJUDANTE | h | 0,2159 | 10.88 | 12.59 | 2.34 | 2.71 | 13.02 | 15.06 | 2.81 | 3.25
0219 |  | GOINFRA_I | 6 | ARMADOR | h | 0,1431 | 16.11 | 18.64 | 2.3 | 2.66 | 19.27 | 22.3 | 2.76 | 3.19
0220 |  | GOINFRA_I | 10 | CARPINTEIRO | h | 0,0694 | 16.11 | 18.64 | 1.12 | 1.29 | 19.27 | 22.3 | 1.34 | 1.55
0221 |  | MÃO DE OBRA (B) - TOTAL | [6 empty] | 17.02 | 19.69 |  |  | 20.36 | 23.55
0222 |  | GOINFRA_I | 104 | AREIA MÉDIA | m3 | 0,0281 | 150.52 | 150.52 | 4.23 | 4.23 | 180.03 | 180.03 | 5.05 | 5.05
0223 |  | GOINFRA_I | 102 | ARAME RECOZIDO 18 BWG | Kg | 0,0373 | 20.49 | 20.49 | 0.77 | 0.77 | 24.51 | 24.51 | 0.91 | 0.91
0224 |  | GOINFRA_I | 2426 | ARAME GALVANIZADO Nº 12 BWG | Kg | 0,0032 | 17.8 | 17.8 | 0.06 | 0.06 | 21.29 | 21.29 | 0.07 | 0.07
0225 |  | GOINFRA_I | 2448 | AÇO CA-60 B - 5,0 MM | Kg | 0,6309 | 9.27 | 9.27 | 5.86 | 5.86 | 11.09 | 11.09 | 7 | 7
0226 |  | GOINFRA_I | 2437 | AÇO CA-50 - 6,3 MM (1/4") | Kg | 0,4125 | 7 | 7 | 2.9 | 2.9 | 8.38 | 8.38 | 3.46 | 3.46
0227 |  | GOINFRA_I | 2438 | AÇO CA-50 - 8,0 MM (5/16") | Kg | 1,0057 | 6.76 | 6.76 | 6.8 | 6.8 | 8.09 | 8.09 | 8.14 | 8.14
0228 |  | GOINFRA_I | 2386 | BRITA Nº 1 | m3 | 0,0209 | 123.22 | 123.22 | 2.57 | 2.57 | 147.38 | 147.38 | 3.08 | 3.08
0229 |  | GOINFRA_I | 2497 | BRITA Nº 2 | m3 | 0,0209 | 119.07 | 119.07 | 2.49 | 2.49 | 142.42 | 142.42 | 2.98 | 2.98
0230 |  | GOINFRA_I | 1221 | CAL HIDRATADA | Kg | 0,8448 | 0.87 | 0.87 | 0.74 | 0.74 | 1.05 | 1.05 | 0.89 | 0.89
0231 |  | GOINFRA_I | 1215 | CIMENTO PORTLAND CPII-32 | Kg | 8,3432 | 0.51 | 0.51 | 4.32 | 4.32 | 0.62 | 0.62 | 5.17 | 5.17
0232 |  | GOINFRA_I | 2034 | TIJOLO FURADO 9x19x19 CM | un | 10,4624 | 0.54 | 0.54 | 5.68 | 5.68 | 0.65 | 0.65 | 6.8 | 6.8
0233 |  | GOINFRA_I | 2023 | TABUA PARA FORMA (30CM) | m | 0,2218 | 12.24 | 12.24 | 2.71 | 2.71 | 14.64 | 14.64 | 3.25 | 3.25
0234 |  | GOINFRA_I | 1861 | PREGO 18x24 | Kg | 0,0161 | 21.27 | 21.27 | 0.34 | 0.34 | 25.44 | 25.44 | 0.41 | 0.41
0235 |  | GOINFRA_I | 1858 | PONTALETE 3x3" | m | 0,1423 | 7.18 | 7.18 | 1.02 | 1.02 | 8.59 | 8.59 | 1.22 | 1.22
0236 |  | MATERIAL (C) - TOTAL | [6 empty] | 40.49 | 40.49 |  |  | 48.43 | 48.43
0237
0238 | 66 | FONTE | CÓDIGO | DESCRIÇÃO | UNIDADE | COEFIC. | CUSTO UNITÁRIO |  | CUSTO TOTAL (A) + (B) + (C) + (D) + (E)
0239 | [6 empty] | DESONERADO | NÃO DESONER. | DESONERADO | NÃO DESONER.
0240 |  | COMPOSIÇÃO | COMP 066_SEE | COTOVELO FERRO GALVANIZADO 90º X 1.1/4" (GOINFRA + SINAPI) | UN |  |  |  | 47.84 | 51.74 |  |  | 57.23 | 61.9
0241 |  | GOINFRA_I | 8 | AJUDANTE | h | 0,9200 | 10.88 | 12.59 | 10.02 | 11.59 | 13.02 | 15.06 | 11.98 | 13.86
0242 |  | GOINFRA_I | 11 | ENCANADOR | h | 0,9200 | 16.11 | 18.64 | 14.82 | 17.15 | 19.27 | 22.3 | 17.73 | 20.52
0243 |  | MÃO DE OBRA (B) - TOTAL | [6 empty] | 24.84 | 28.74 |  |  | 29.71 | 34.38
0244 |  | SINAPI_I | 3457 | COTOVELO 90 GRAUS DE FERRO GALVANIZADO, COM ROSCA BSP, DE 1 1/4" | UN | 1,0000 | 22.25 | 22.25 | 22.25 | 22.25 | 26.62 | 26.62 | 26.62 | 26.62
0245 |  | GOINFRA_I | H689 | FITA VEDAROSCA 18 MM | m | 2,0000 | 0.37 | 0.37 | 0.75 | 0.75 | 0.45 | 0.45 | 0.9 | 0.9
0246 |  | MATERIAL (C) - TOTAL | [6 empty] | 23 | 23 |  |  | 27.52 | 27.52
0247
0248 | 71 | FONTE | CÓDIGO | DESCRIÇÃO | UNIDADE | COEFIC. | CUSTO UNITÁRIO |  | CUSTO TOTAL (A) + (B) + (C) + (D) + (E)
0249 | [6 empty] | DESONERADO | NÃO DESONER. | DESONERADO | NÃO DESONER.
0250 |  | COMPOSIÇÃO | COMP 071_SEE | UNIÃO COM ASSENTO MACHO FEMEA 1" (GOINFRA + SINAPI) | UN |  |  |  | 41.87 | 43.56 |  |  | 50.09 | 52.11
0251 |  | GOINFRA_I | 8 | AJUDANTE | h | 0,4000 | 10.88 | 12.59 | 4.36 | 5.04 | 13.02 | 15.06 | 5.21 | 6.02
0252 |  | GOINFRA_I | 11 | ENCANADOR | h | 0,4000 | 16.11 | 18.64 | 6.44 | 7.45 | 19.27 | 22.3 | 7.71 | 8.92
0253 |  | MÃO DE OBRA (B) - TOTAL | [6 empty] | 10.8 | 12.49 |  |  | 12.92 | 14.94
0254 |  | GOINFRA_I | H689 | FITA VEDAROSCA 18 MM | m | 2,0000 | 0.37 | 0.37 | 0.75 | 0.75 | 0.45 | 0.45 | 0.9 | 0.9
0255 |  | SINAPI_I | 9886 | UNIAO DE FERRO GALVANIZADO, COM ROSCA BSP, COM ASSENTO PLANO, DE 1" | UN | 1,0000 | 30.32 | 30.32 | 30.32 | 30.32 | 36.27 | 36.27 | 36.27 | 36.27
0256 |  | MATERIAL (C) - TOTAL | [6 empty] | 31.07 | 31.07 |  |  | 37.17 | 37.17
0257
0258 | 73 | FONTE | CÓDIGO | DESCRIÇÃO | UNIDADE | COEFIC. | CUSTO UNITÁRIO |  | CUSTO TOTAL (A) + (B) + (C) + (D) + (E)
0259 | [6 empty] | DESONERADO | NÃO DESONER. | DESONERADO | NÃO DESONER.
0260 |  | COMPOSIÇÃO | COMP 073_SEE | DEMOLIÇÃO DAS INSTALAÇÕES HIDROSANITÁRIAS E AFINS C/ TRANSP. ATÉ CB. E CARGA (GOINFRA) | H |  |  |  | 11.25 | 13.01 |  |  | 13.46 | 15.57
0261 |  | GOINFRA_I | 25 | OFICIAL "B" | h | 0,1000 | 16.11 | 18.64 | 1.61 | 1.86 | 19.27 | 22.3 | 1.93 | 2.23
0262 |  | GOINFRA_I | 5 | SERVENTE | h | 1,0000 | 9.64 | 11.15 | 9.64 | 11.15 | 11.53 | 13.34 | 11.53 | 13.34
0263 |  | MÃO DE OBRA (B) - TOTAL | [6 empty] | 11.25 | 13.01 |  |  | 13.46 | 15.57
0264 |  | MATERIAL (C) - TOTAL | [6 empty] | 0 | 0 |  |  | 0 | 0
0265
0266 | 77 | FONTE | CÓDIGO | DESCRIÇÃO | UNIDADE | COEFIC. | CUSTO UNITÁRIO |  | CUSTO TOTAL (A) + (B) + (C) + (D) + (E)
0267 | [6 empty] | DESONERADO | NÃO DESONER. | DESONERADO | NÃO DESONER.
0268 |  | COMPOSIÇÃO | COMP 077_SEE | UNIAO FERRO GALV C/ASSENTO CONICO BRONZE 2 1/2" (GOINFRA + SINAPI) | UN |  |  |  | 247.8 | 249.49 |  |  | 296.38 | 298.4
0269 |  | GOINFRA_I | 8 | AJUDANTE | h | 0,4000 | 10.88 | 12.59 | 4.36 | 5.04 | 13.02 | 15.06 | 5.21 | 6.02
0270 |  | GOINFRA_I | 11 | ENCANADOR | h | 0,4000 | 16.11 | 18.64 | 6.44 | 7.45 | 19.27 | 22.3 | 7.71 | 8.92
0271 |  | MÃO DE OBRA (B) - TOTAL | [6 empty] | 10.8 | 12.49 |  |  | 12.92 | 14.94
0272 |  | GOINFRA_I | H689 | FITA VEDAROSCA 18 MM | m | 2,4000 | 0.37 | 0.37 | 0.91 | 0.91 | 0.45 | 0.45 | 1.08 | 1.08
0273 |  | SINAPI_I | 12427 | UNIAO COM ASSENTO CONICO DE BRONZE, DIAMETRO 2 1/2" | UN | 1,0000 | 236.09 | 236.09 | 236.09 | 236.09 | 282.38 | 282.38 | 282.38 | 282.38
0274 |  | MATERIAL (C) - TOTAL | [6 empty] | 237 | 237 |  |  | 283.46 | 283.46
0275
0276 | 81 | FONTE | CÓDIGO | DESCRIÇÃO | UNIDADE | COEFIC. | CUSTO UNITÁRIO |  | CUSTO TOTAL (A) + (B) + (C) + (D) + (E)
0277 | [6 empty] | DESONERADO | NÃO DESONER. | DESONERADO | NÃO DESONER.
0278 |  | COMPOSIÇÃO | COMP 081_SEE | FITA EM AÇO INOX PARA CINTAR POSTE 19MM COM FECHO (GOINFRA + SINAPI + ORSE) | M |  |  |  | 8.99 | 9.84 |  |  | 10.76 | 11.78
0279 |  | GOINFRA_I | 8 | AJUDANTE | h | 0,2000 | 10.88 | 12.59 | 2.18 | 2.52 | 13.02 | 15.06 | 2.6 | 3.01
0280 |  | GOINFRA_I | 12 | ELETRICISTA | h | 0,2000 | 16.11 | 18.64 | 3.21 | 3.72 | 19.27 | 22.3 | 3.85 | 4.46
0281 |  | MÃO DE OBRA (B) - TOTAL | [6 empty] | 5.39 | 6.24 |  |  | 6.45 | 7.47
0282 |  | SINAPI_I | 406 | FITA ACO INOX PARA CINTAR POSTE, L = 19 MM, E = 0,5 MM (ROLO DE 30M) | UN | 0,0557 | 64.73 | 64.73 | 2.56 | 2.56 | 77.42 | 77.42 | 4.31 | 4.31
0283 |  | COTAÇÃO | COT 337_SEE | (03443/ORSE) FECHO PARA FITA DE AÇO INOX | UN | 1,0000 | 1.04 | 1.04 | 1.04 | 1.04 | 1.25 | 1.25 | 1.25 | 1.25
0284 |  | MATERIAL (C) - TOTAL | [6 empty] | 3.6 | 3.6 |  |  | 4.31 | 4.31
0285 | 82 | FONTE | CÓDIGO | DESCRIÇÃO | UNIDADE | COEFIC. | CUSTO UNITÁRIO |  | CUSTO TOTAL (A) + (B) + (C) + (D) + (E)
0286 | [6 empty] | DESONERADO | NÃO DESONER. | DESONERADO | NÃO DESONER.
0287 |  | COMPOSIÇÃO | COMP 082_SEE | CORRIMÃO DE PAREDE - INCLUSO PINTURA - PADRÃO SEDUC (GOINFRA) | M |  |  |  | 124.25 | 129 |  |  | 148.62 | 154.3
0288 |  | GOINFRA_I | 25 | OFICIAL "B" | h | 1,0000 | 16.11 | 18.64 | 16.11 | 18.64 | 19.27 | 22.3 | 19.27 | 22.3
0289 |  | GOINFRA_I | 8 | AJUDANTE | h | 1,0000 | 10.88 | 12.59 | 10.88 | 12.59 | 13.02 | 15.06 | 13.02 | 15.06
0290 |  | MÃO DE OBRA (B) - TOTAL | [6 empty] | 26.99 | 31.23 |  |  | 32.29 | 37.36
0291 |  | GOINFRA_I | 2376 | TUBO INDUSTRIAL 2" CHAPA 13 (2,25 MM) | Kg | 5,5248 | 9.13 | 9.13 | 50.5 | 50.5 | 10.93 | 10.93 | 60.39 | 60.39
0292 |  | GOINFRA_I | 2504 | TUBO INDUSTRIAL REDONDO 1" CHAPA 13 (2,25 MM) | Kg | 1,1000 | 8.73 | 8.73 | 9.62 | 9.62 | 10.45 | 10.45 | 11.5 | 11.5
0293 |  | GOINFRA_I | 2417 | MASSA PLASTICA | Kg | 0,2041 | 27.22 | 27.22 | 5.57 | 5.57 | 32.56 | 32.56 | 6.65 | 6.65
0294 |  | GOINFRA_I | 2246 | ELETRODO 2.5 OK | Kg | 0,1146 | 22.9 | 22.9 | 2.63 | 2.63 | 27.39 | 27.39 | 3.14 | 3.14
0295 |  | GOINFRA_I | 1672 | LIXA PARA FERRO Nº 100 | un | 0,1250 | 2.19 | 2.19 | 0.28 | 0.28 | 2.63 | 2.63 | 0.33 | 0.33
0296 |  | GOINFRA_I | 1264 | DISCO DE DESBASTE 7/8" PARA CONCRETO/FERRO (1/4" X 7") | un | 0,0250 | 13.03 | 13.03 | 0.32 | 0.32 | 15.59 | 15.59 | 0.39 | 0.39
0297 |  | GOINFRA_I | 1334 | DISCO DE CORTE DIAM. 5/8"- 10" | un | 0,1865 | 9.89 | 9.89 | 1.84 | 1.84 | 11.84 | 11.84 | 2.21 | 2.21
0298 |  | GOINFRA_I | 2904 | FABRICAÇÃO / MONTAGEM | un | 1,0000 | 12.54 | 12.54 | 12.54 | 12.54 | 15.01 | 15.01 | 15.01 | 15.01
0299 |  | GOINFRA_I | 2719 | CHAPA PERFILADA 3/16" | Kg | 0,7200 | 8.25 | 8.25 | 5.94 | 5.94 | 9.87 | 9.87 | 7.11 | 7.11
0300 |  | GOINFRA_I | 2436 | AÇO CA-25 - 6,3 MM (1/4") - BARRA LISA A-36 | Kg | 0,2500 | 7.69 | 7.69 | 1.92 | 1.92 | 9.2 | 9.2 | 2.3 | 2.3
0301 |  | GOINFRA | 261602 | PINTURA TINTA ESMALTE PARA ESQUADRIAS DE FERRO C FUNDO ANTICORROSIVO | m2 | 0,3000 | 20.34 | 22.03 | 6.1 | 6.61 | 24.33 | 26.35 | 7.3 | 7.91
0302 |  | MATERIAL (C) - TOTAL | [6 empty] | 97.26 | 97.77 |  |  | 116.33 | 116.94
0303
0304 | 83 | FONTE | CÓDIGO | DESCRIÇÃO | UNIDADE | COEFIC. | CUSTO UNITÁRIO |  | CUSTO TOTAL (A) + (B) + (C) + (D) + (E)
0305 | [6 empty] | DESONERADO | NÃO DESONER. | DESONERADO | NÃO DESONER.
0306 |  | COMPOSIÇÃO | COMP 083_SEE | CORRIMÃO DE PISO - INCLUSO PINTURA - PADRÃO SEDUC (GOINFRA) | M |  |  |  | 160.62 | 165.59 |  |  | 192.12 | 198.07
0307 |  | GOINFRA_I | 25 | OFICIAL "B" | h | 1,0000 | 16.11 | 18.64 | 16.11 | 18.64 | 19.27 | 22.3 | 19.27 | 22.3
0308 |  | GOINFRA_I | 8 | AJUDANTE | h | 1,0000 | 10.88 | 12.59 | 10.88 | 12.59 | 13.02 | 15.06 | 13.02 | 15.06
0309 |  | MÃO DE OBRA (B) - TOTAL | [6 empty] | 26.99 | 31.23 |  |  | 32.29 | 37.36
0310 |  | GOINFRA_I | 2376 | TUBO INDUSTRIAL 2" CHAPA 13 (2,25 MM) | Kg | 8,2198 | 9.13 | 9.13 | 75.12 | 75.12 | 10.93 | 10.93 | 89.84 | 89.84
0311 |  | GOINFRA_I | 2504 | TUBO INDUSTRIAL REDONDO 1" CHAPA 13 (2,25 MM) | Kg | 1,1000 | 8.73 | 8.73 | 9.62 | 9.62 | 10.45 | 10.45 | 11.5 | 11.5
0312 |  | GOINFRA_I | 2417 | MASSA PLASTICA | Kg | 0,2041 | 27.22 | 27.22 | 5.57 | 5.57 | 32.56 | 32.56 | 6.65 | 6.65
0313 |  | GOINFRA_I | 2246 | ELETRODO 2.5 OK | Kg | 0,1146 | 22.9 | 22.9 | 2.63 | 2.63 | 27.39 | 27.39 | 3.14 | 3.14
0314 |  | GOINFRA_I | 1672 | LIXA PARA FERRO Nº 100 | un | 0,1250 | 2.19 | 2.19 | 0.28 | 0.28 | 2.63 | 2.63 | 0.33 | 0.33
0315 |  | GOINFRA_I | 1264 | DISCO DE DESBASTE 7/8" PARA CONCRETO/FERRO (1/4" X 7") | un | 0,0250 | 13.03 | 13.03 | 0.32 | 0.32 | 15.59 | 15.59 | 0.39 | 0.39
0316 |  | GOINFRA_I | 1334 | DISCO DE CORTE DIAM. 5/8"- 10" | un | 0,1865 | 9.89 | 9.89 | 1.84 | 1.84 | 11.84 | 11.84 | 2.21 | 2.21
0317 |  | GOINFRA_I | 2904 | FABRICAÇÃO / MONTAGEM | un | 1,0000 | 12.54 | 12.54 | 12.54 | 12.54 | 15.01 | 15.01 | 15.01 | 15.01
0318 |  | GOINFRA_I | 2150 | CHAPA DE AÇO DOBRADA Nº 13 (2,25 MM) | Kg | 0,4352 | 7.92 | 7.92 | 3.45 | 3.45 | 9.48 | 9.48 | 4.13 | 4.13
0319 |  | GOINFRA_I | 2719 | CHAPA PERFILADA 3/16" | Kg | 1,1644 | 8.25 | 8.25 | 9.6 | 9.6 | 9.87 | 9.87 | 11.49 | 11.49
0320 |  | GOINFRA_I | 2436 | AÇO CA-25 - 6,3 MM (1/4") - BARRA LISA A-36 | Kg | 0,4815 | 7.69 | 7.69 | 3.7 | 3.7 | 9.2 | 9.2 | 4.43 | 4.43
0321 |  | GOINFRA | 261602 | PINTURA TINTA ESMALTE PARA ESQUADRIAS DE FERRO C FUNDO ANTICORROSIVO | m2 | 0,4400 | 20.34 | 22.03 | 8.96 | 9.69 | 24.33 | 26.35 | 10.71 | 11.59
0322 |  | MATERIAL (C) - TOTAL | [6 empty] | 133.63 | 134.36 |  |  | 159.83 | 160.71
0323
0324 | 84 | FONTE | CÓDIGO | DESCRIÇÃO | UNIDADE | COEFIC. | CUSTO UNITÁRIO |  | CUSTO TOTAL (A) + (B) + (C) + (D) + (E)
0325 | [6 empty] | DESONERADO | NÃO DESONER. | DESONERADO | NÃO DESONER.
0326 |  | COMPOSIÇÃO | COMP 084_SEE | GUARDA-CORPO COM CORRIMÃO - INCLUSO PINTURA - PADRÃO SEDUC (GOINFRA) | M |  |  |  | 332.04 | 338.03 |  |  | 397.15 | 404.3
0327 |  | GOINFRA_I | 25 | OFICIAL "B" | h | 1,1000 | 16.11 | 18.64 | 17.72 | 20.51 | 19.27 | 22.3 | 21.2 | 24.53
0328 |  | GOINFRA_I | 8 | AJUDANTE | h | 1,1000 | 10.88 | 12.59 | 11.97 | 13.85 | 13.02 | 15.06 | 14.32 | 16.57
0329 |  | MÃO DE OBRA (B) - TOTAL | [6 empty] | 29.69 | 34.36 |  |  | 35.52 | 41.1
0330 |  | GOINFRA_I | 2376 | TUBO INDUSTRIAL 2" CHAPA 13 (2,25 MM) | Kg | 7,7778 | 9.13 | 9.13 | 71.08 | 71.08 | 10.93 | 10.93 | 85.01 | 85.01
0331 |  | GOINFRA_I | 2504 | TUBO INDUSTRIAL REDONDO 1" CHAPA 13 (2,25 MM) | Kg | 4,6320 | 8.73 | 8.73 | 40.47 | 40.47 | 10.45 | 10.45 | 48.4 | 48.4
0332 |  | GOINFRA_I | 2377 | TUBO INDUSTRIAL 40X40 CHAPA 13 (2,25 MM) | Kg | 6,3420 | 11.18 | 11.18 | 70.96 | 70.96 | 13.38 | 13.38 | 84.86 | 84.86
0333 |  | GOINFRA_I | 2421 | TUBO INDUSTRIAL 1.1/2" CHAPA 13 (2,25 MM) | Kg | 1,4862 | 8.81 | 8.81 | 13.1 | 13.1 | 10.54 | 10.54 | 15.66 | 15.66
0334 |  | GOINFRA_I | 2417 | MASSA PLASTICA | Kg | 0,2041 | 27.22 | 27.22 | 5.57 | 5.57 | 32.56 | 32.56 | 6.65 | 6.65
0335 |  | GOINFRA_I | 2246 | ELETRODO 2.5 OK | Kg | 0,1146 | 22.9 | 22.9 | 2.63 | 2.63 | 27.39 | 27.39 | 3.14 | 3.14
0336 |  | GOINFRA_I | 1672 | LIXA PARA FERRO Nº 100 | un | 0,2551 | 2.19 | 2.19 | 0.56 | 0.56 | 2.63 | 2.63 | 0.67 | 0.67
0337 |  | GOINFRA_I | 1264 | DISCO DE DESBASTE 7/8" PARA CONCRETO/FERRO (1/4" X 7") | un | 0,0510 | 13.03 | 13.03 | 0.66 | 0.66 | 15.59 | 15.59 | 0.8 | 0.8
0338 |  | GOINFRA_I | 1334 | DISCO DE CORTE DIAM. 5/8"- 10" | un | 0,3730 | 9.89 | 9.89 | 3.69 | 3.69 | 11.84 | 11.84 | 4.42 | 4.42
0339 |  | GOINFRA_I | 2908 | FABRICAÇÃO / MONTAGEM | un | 1,0000 | 62.33 | 62.33 | 62.33 | 62.33 | 74.56 | 74.56 | 74.56 | 74.56
0340 |  | GOINFRA_I | 2150 | CHAPA DE AÇO DOBRADA Nº 13 (2,25 MM) | Kg | 0,4352 | 7.92 | 7.92 | 3.45 | 3.45 | 9.48 | 9.48 | 4.13 | 4.13
0341 |  | GOINFRA_I | 2719 | CHAPA PERFILADA 3/16" | Kg | 1,0980 | 8.25 | 8.25 | 9.06 | 9.06 | 9.87 | 9.87 | 10.84 | 10.84
0342 |  | GOINFRA_I | 2436 | AÇO CA-25 - 6,3 MM (1/4") - BARRA LISA A-36 | Kg | 0,3813 | 7.69 | 7.69 | 2.93 | 2.93 | 9.2 | 9.2 | 3.51 | 3.51
0343 |  | GOINFRA | 261602 | PINTURA TINTA ESMALTE PARA ESQUADRIAS DE FERRO C FUNDO ANTICORROSIVO | m2 | 0,7800 | 20.34 | 22.03 | 15.86 | 17.18 | 24.33 | 26.35 | 18.98 | 20.55
0344 |  | MATERIAL (C) - TOTAL | [6 empty] | 302.35 | 303.67 |  |  | 361.63 | 363.2
0345
0346 | 85 | FONTE | CÓDIGO | DESCRIÇÃO | UNIDADE | COEFIC. | CUSTO UNITÁRIO |  | CUSTO TOTAL (A) + (B) + (C) + (D) + (E)
0347 | [6 empty] | DESONERADO | NÃO DESONER. | DESONERADO | NÃO DESONER.
0348 |  | COMPOSIÇÃO | COMP 085_SEE | GUARDA-CORPO - INCLUSO PINTURA - PADRÃO SEDUC (GOINFRA) | M |  |  |  | 306.19 | 311.94 |  |  | 366.23 | 373.1
0349 |  | GOINFRA_I | 25 | OFICIAL "B" | h | 1,1000 | 16.11 | 18.64 | 17.72 | 20.51 | 19.27 | 22.3 | 21.2 | 24.53
0350 |  | GOINFRA_I | 8 | AJUDANTE | h | 1,1000 | 10.88 | 12.59 | 11.97 | 13.85 | 13.02 | 15.06 | 14.32 | 16.57
0351 |  | MÃO DE OBRA (B) - TOTAL | [6 empty] | 29.69 | 34.36 |  |  | 35.52 | 41.1
0352 |  | GOINFRA_I | 2376 | TUBO INDUSTRIAL 2" CHAPA 13 (2,25 MM) | Kg | 7,7778 | 9.13 | 9.13 | 71.08 | 71.08 | 10.93 | 10.93 | 85.01 | 85.01
0353 |  | GOINFRA_I | 2504 | TUBO INDUSTRIAL REDONDO 1" CHAPA 13 (2,25 MM) | Kg | 4,6320 | 8.73 | 8.73 | 40.47 | 40.47 | 10.45 | 10.45 | 48.4 | 48.4
0354 |  | GOINFRA_I | 2377 | TUBO INDUSTRIAL 40X40 CHAPA 13 (2,25 MM) | Kg | 6,3420 | 11.18 | 11.18 | 70.96 | 70.96 | 13.38 | 13.38 | 84.86 | 84.86
0355 |  | GOINFRA_I | 2417 | MASSA PLASTICA | Kg | 0,2041 | 27.22 | 27.22 | 5.57 | 5.57 | 32.56 | 32.56 | 6.65 | 6.65
0356 |  | GOINFRA_I | 2246 | ELETRODO 2.5 OK | Kg | 0,1146 | 22.9 | 22.9 | 2.63 | 2.63 | 27.39 | 27.39 | 3.14 | 3.14
0357 |  | GOINFRA_I | 1672 | LIXA PARA FERRO Nº 100 | un | 0,2551 | 2.19 | 2.19 | 0.57 | 0.57 | 2.63 | 2.63 | 0.67 | 0.67
0358 |  | GOINFRA_I | 1264 | DISCO DE DESBASTE 7/8" PARA CONCRETO/FERRO (1/4" X 7") | un | 0,0510 | 13.03 | 13.03 | 0.67 | 0.67 | 15.59 | 15.59 | 0.8 | 0.8
0359 |  | GOINFRA_I | 1334 | DISCO DE CORTE DIAM. 5/8"- 10" | un | 0,2334 | 9.89 | 9.89 | 2.3 | 2.3 | 11.84 | 11.84 | 2.76 | 2.76
0360 |  | GOINFRA_I | 2908 | FABRICAÇÃO / MONTAGEM | un | 1,0000 | 62.33 | 62.33 | 62.33 | 62.33 | 74.56 | 74.56 | 74.56 | 74.56
0361 |  | GOINFRA_I | 2150 | CHAPA DE AÇO DOBRADA Nº 13 (2,25 MM) | Kg | 0,3391 | 7.92 | 7.92 | 2.68 | 2.68 | 9.48 | 9.48 | 3.21 | 3.21
0362 |  | GOINFRA_I | 2719 | CHAPA PERFILADA 3/16" | Kg | 0,3463 | 8.25 | 8.25 | 2.85 | 2.85 | 9.87 | 9.87 | 3.42 | 3.42
0363 |  | GOINFRA_I | 2436 | AÇO CA-25 - 6,3 MM (1/4") - BARRA LISA A-36 | Kg | 0,1803 | 7.69 | 7.69 | 1.38 | 1.38 | 9.2 | 9.2 | 1.66 | 1.66
0364 |  | GOINFRA | 261602 | PINTURA TINTA ESMALTE PARA ESQUADRIAS DE FERRO C FUNDO ANTICORROSIVO | m2 | 0,6400 | 20.34 | 22.03 | 13.01 | 14.09 | 24.33 | 26.35 | 15.57 | 16.86
0365 |  | MATERIAL (C) - TOTAL | [6 empty] | 276.5 | 277.58 |  |  | 330.71 | 332
0366
0367 | 86 | FONTE | CÓDIGO | DESCRIÇÃO | UNIDADE | COEFIC. | CUSTO UNITÁRIO |  | CUSTO TOTAL (A) + (B) + (C) + (D) + (E)
0368 | [6 empty] | DESONERADO | NÃO DESONER. | DESONERADO | NÃO DESONER.
0369 |  | COMPOSIÇÃO | COMP 086_SEE | ELEVADOR (PLATAFORMA VERTICAL) MODELO HERA OU EQUIVALENTE 02 PARADAS - CAPACIDADE 280KG (INSTALADO) (COT) | UN |  |  |  | 48435.27 | 48435.27 |  |  | 57930 | 57930
0370 |  | MÃO DE OBRA (B) - TOTAL | [6 empty] | 0 | 0 |  |  | 0 | 0
0371 |  | COTAÇÃO | COT 016_SEE | ELEVADOR (PLATAFORMA VERTICAL) MODELO HERA OU EQUIVALENTE 02 PARADAS - CAPACIDADE 280KG (INSTALADO) | UN | 1,0000 | 48435.27 | 48435.27 | 48435.27 | 48435.27 | 57930 | 57930 | 57930 | 57930
0372 |  | MATERIAL (C) - TOTAL | [6 empty] | 48435.27 | 48435.27 |  |  | 57930 | 57930
0373
0374 | 87 | FONTE | CÓDIGO | DESCRIÇÃO | UNIDADE | COEFIC. | CUSTO UNITÁRIO |  | CUSTO TOTAL (A) + (B) + (C) + (D) + (E)
0375 | [6 empty] | DESONERADO | NÃO DESONER. | DESONERADO | NÃO DESONER.
0376 |  | COMPOSIÇÃO | COMP 087_SEE | REGISTRO DE GAVETA COM HASTE ASCENDENTE DE BRONZE 2 1/2" (GOINFRA + COT) | UN |  |  |  | 225.8 | 230.68 |  |  | 270.07 | 275.91
0377 |  | GOINFRA_I | 8 | AJUDANTE | h | 1,1500 | 10.88 | 12.59 | 12.52 | 14.48 | 13.02 | 15.06 | 14.97 | 17.32
0378 |  | GOINFRA_I | 11 | ENCANADOR | h | 1,1500 | 16.11 | 18.64 | 18.52 | 21.44 | 19.27 | 22.3 | 22.16 | 25.65
0379 |  | MÃO DE OBRA (B) - TOTAL | [6 empty] | 31.04 | 35.92 |  |  | 37.13 | 42.97
0380 |  | GOINFRA_I | H689 | FITA VEDAROSCA 18 MM | m | 2,8200 | 0.37 | 0.37 | 1.07 | 1.07 | 0.45 | 0.45 | 1.27 | 1.27
0381 |  | COTAÇÃO | COT 017_SEE | REGISTRO DE GAVETA COM HASTE ASCENDENTE DE BRONZE 2 1/2" | UN | 1,0000 | 193.69 | 193.69 | 193.69 | 193.69 | 231.67 | 231.67 | 231.67 | 231.67
0382 |  | MATERIAL (C) - TOTAL | [6 empty] | 194.76 | 194.76 |  |  | 232.94 | 232.94
0383
0384 | 90 | FONTE | CÓDIGO | DESCRIÇÃO | UNIDADE | COEFIC. | CUSTO UNITÁRIO |  | CUSTO TOTAL (A) + (B) + (C) + (D) + (E)
0385 | [6 empty] | DESONERADO | NÃO DESONER. | DESONERADO | NÃO DESONER.
0386 |  | COMPOSIÇÃO | COMP 090_SEE | CONJUNTO MOTO BOMBA VAZÃO 5 M³/H, HM=20 M, REC. 1", SUCÇÃO 1.1/4" (GOINFRA + SINAPI) | UN |  |  |  | 2509.72 | 2543.63 |  |  | 3001.7 | 3042.26
0387 |  | GOINFRA_I | 8 | AJUDANTE | h | 8,0000 | 10.88 | 12.59 | 87.09 | 100.73 | 13.02 | 15.06 | 104.16 | 120.48
0388 |  | GOINFRA_I | 11 | ENCANADOR | h | 8,0000 | 16.11 | 18.64 | 128.89 | 149.16 | 19.27 | 22.3 | 154.16 | 178.4
0389 |  | MÃO DE OBRA (B) - TOTAL | [6 empty] | 215.98 | 249.89 |  |  | 258.32 | 298.88
0390 |  | SINAPI_I | 735 | BOMBA CENTRIFUGA MOTOR ELETRICO TRIFASICO 1,48HP DIAMETRO DE SUCCAO X ELEVACAO 1" X 1", 4 ESTAGIOS, DIAMETRO DOS ROTORES 3 X 107 MM + 1 X 100 MM, HM/Q: 10 M / 5,3 M3/H A 70 M / 1,8 M3/H | UN | 1,0000 | 2293.74 | 2293.74 | 2293.74 | 2293.74 | 2743.38 | 2743.38 | 2743.38 | 2743.38
0391 |  | MATERIAL (C) - TOTAL | [6 empty] | 2293.74 | 2293.74 |  |  | 2743.38 | 2743.38
0392
0393 | 91 | FONTE | CÓDIGO | DESCRIÇÃO | UNIDADE | COEFIC. | CUSTO UNITÁRIO |  | CUSTO TOTAL (A) + (B) + (C) + (D) + (E)
0394 | [6 empty] | DESONERADO | NÃO DESONER. | DESONERADO | NÃO DESONER.
0395 |  | COMPOSIÇÃO | COMP 091_SEE | RALO SEMI-ESFERICO FOFO TP ABACAXI D = 100MM (GOINFRA + SINAPI) | UN |  |  |  | 44.65 | 48.46 |  |  | 53.42 | 57.98
0396 |  | GOINFRA_I | 8 | AJUDANTE | h | 0,9000 | 10.88 | 12.59 | 9.8 | 11.32 | 13.02 | 15.06 | 11.72 | 13.55
0397 |  | GOINFRA_I | 11 | ENCANADOR | h | 0,9000 | 16.11 | 18.64 | 14.49 | 16.78 | 19.27 | 22.3 | 17.34 | 20.07
0398 |  | MÃO DE OBRA (B) - TOTAL | [6 empty] | 24.29 | 28.1 |  |  | 29.06 | 33.62
0399 |  | SINAPI_I | 11708 | RALO FOFO SEMIESFERICO, 100 MM, PARA LAJES/ CALHAS | UN | 1,0000 | 20.36 | 20.36 | 20.36 | 20.36 | 24.36 | 24.36 | 24.36 | 24.36
0400 |  | MATERIAL (C) - TOTAL | [6 empty] | 20.36 | 20.36 |  |  | 24.36 | 24.36
0401
0402 | 92 | FONTE | CÓDIGO | DESCRIÇÃO | UNIDADE | COEFIC. | CUSTO UNITÁRIO |  | CUSTO TOTAL (A) + (B) + (C) + (D) + (E)
0403 | [6 empty] | DESONERADO | NÃO DESONER. | DESONERADO | NÃO DESONER.
0404 |  | COMPOSIÇÃO | COMP 092_SEE | CONJUNTO MOTO BOMBA ELÉTRICA PARA VAZÃO 2,8 M³/H, HM=11,70 MCA (GOINFRA + SINAPI) | UN |  |  |  | 1522.92 | 1556.83 |  |  | 1821.47 | 1862.03
0405 |  | GOINFRA_I | 8 | AJUDANTE | h | 8,0000 | 10.88 | 12.59 | 87.09 | 100.73 | 13.02 | 15.06 | 104.16 | 120.48
0406 |  | GOINFRA_I | 12 | ELETRICISTA | h | 8,0000 | 16.11 | 18.64 | 128.89 | 149.16 | 19.27 | 22.3 | 154.16 | 178.4
0407 |  | MÃO DE OBRA (B) - TOTAL | [6 empty] | 215.98 | 249.89 |  |  | 258.32 | 298.88
0408 |  | SINAPI_I | 733 | BOMBA CENTRIFUGA MOTOR ELETRICO MONOFASICO 0,74HP DIAMETRO DE SUCCAO X ELEVACAO 1 1/4" X 1", DIAMETRO DO ROTOR 120 MM, HM/Q: 8 M / 7,70 M3/H A 24 M / 2,80 M3/H | UN | 1,0000 | 1306.94 | 1306.94 | 1306.94 | 1306.94 | 1563.15 | 1563.15 | 1563.15 | 1563.15
0409 |  | MATERIAL (C) - TOTAL | [6 empty] | 1306.94 | 1306.94 |  |  | 1563.15 | 1563.15
0410
0411 | 94 | FONTE | CÓDIGO | DESCRIÇÃO | UNIDADE | COEFIC. | CUSTO UNITÁRIO |  | CUSTO TOTAL (A) + (B) + (C) + (D) + (E)
0412 | [6 empty] | DESONERADO | NÃO DESONER. | DESONERADO | NÃO DESONER.
0413 |  | COMPOSIÇÃO | COMP 094_SEE | MANGUEIRA DE BORRACHA PARA ALTA PRESSÃO 1" - FORNECIMENTO E INSTALAÇÃO (GOINFRA + ORSE) | M |  |  |  | 24.75 | 26.44 |  |  | 29.61 | 31.63
0414 |  | GOINFRA_I | 8 | AJUDANTE | h | 0,4000 | 10.88 | 12.59 | 4.36 | 5.04 | 13.02 | 15.06 | 5.21 | 6.02
0415 |  | GOINFRA_I | 11 | ENCANADOR | h | 0,4000 | 16.11 | 18.64 | 6.44 | 7.45 | 19.27 | 22.3 | 7.71 | 8.92
0416 |  | MÃO DE OBRA (B) - TOTAL | [6 empty] | 10.8 | 12.49 |  |  | 12.92 | 14.94
0417 |  | COTAÇÃO | COT 022_SEE | (01581/ORSE) MANGUEIRA DE BORRACHA PARA ALTA PRESSÃO 1" - 300 PSI | M | 1,0000 | 13.95 | 13.95 | 13.95 | 13.95 | 16.69 | 16.69 | 16.69 | 16.69
0418 |  | MATERIAL (C) - TOTAL | [6 empty] | 13.95 | 13.95 |  |  | 16.69 | 16.69
0419
0420 | 95 | FONTE | CÓDIGO | DESCRIÇÃO | UNIDADE | COEFIC. | CUSTO UNITÁRIO |  | CUSTO TOTAL (A) + (B) + (C) + (D) + (E)
0421 | [6 empty] | DESONERADO | NÃO DESONER. | DESONERADO | NÃO DESONER.
0422 |  | COMPOSIÇÃO | COMP 095_SEE | ADAPTADOR PARA MANGOTE 1" (GOINFRA + COT) | UN |  |  |  | 21.1 | 22.16 |  |  | 25.25 | 26.52
0423 |  | GOINFRA_I | 8 | AJUDANTE | h | 0,2500 | 10.88 | 12.59 | 2.72 | 3.15 | 13.02 | 15.06 | 3.26 | 3.77
0424 |  | GOINFRA_I | 11 | ENCANADOR | h | 0,2500 | 16.11 | 18.64 | 4.03 | 4.66 | 19.27 | 22.3 | 4.82 | 5.58
0425 |  | MÃO DE OBRA (B) - TOTAL | [6 empty] | 6.75 | 7.81 |  |  | 8.08 | 9.35
0426 |  | COTAÇÃO | COT 023_SEE | ADAPTADOR PARA MANGUEIRA 1" | UN | 1,0000 | 14.35 | 14.35 | 14.35 | 14.35 | 17.17 | 17.17 | 17.17 | 17.17
0427 |  | MATERIAL (C) - TOTAL | [6 empty] | 14.35 | 14.35 |  |  | 17.17 | 17.17
0428
0429 | 105 | FONTE | CÓDIGO | DESCRIÇÃO | UNIDADE | COEFIC. | CUSTO UNITÁRIO |  | CUSTO TOTAL (A) + (B) + (C) + (D) + (E)
0430 | [6 empty] | DESONERADO | NÃO DESONER. | DESONERADO | NÃO DESONER.
0431 |  | COMPOSIÇÃO | COMP 105_SEE | ISOLADOR PILAR COM CORPO POLIMÉRICO E CABEÇA DE PORCELANA - 15 Kv (GOINFRA + COT) | UN |  |  |  | 72.06 | 72.91 |  |  | 86.19 | 87.21
0432 |  | GOINFRA_I | 12 | ELETRICISTA | h | 0,2000 | 16.11 | 18.64 | 3.22 | 3.73 | 19.27 | 22.3 | 3.85 | 4.46
0433 |  | GOINFRA_I | 8 | AJUDANTE | h | 0,2000 | 10.88 | 12.59 | 2.17 | 2.51 | 13.02 | 15.06 | 2.6 | 3.01
0434 |  | MÃO DE OBRA (B) - TOTAL | [6 empty] | 5.39 | 6.24 |  |  | 6.45 | 7.47
0435 |  | COTAÇÃO | COT 311_SEE | ISOLADOR PILAR COM CORPO POLIMÉRICO E CABEÇA DE PORCELANA - 15 Kv | UN | 1,0000 | 66.67 | 66.67 | 66.67 | 66.67 | 79.74 | 79.74 | 79.74 | 79.74
0436 |  | MATERIAL (C) - TOTAL | [6 empty] | 66.67 | 66.67 |  |  | 79.74 | 79.74
0437
0438 | 119 | FONTE | CÓDIGO | DESCRIÇÃO | UNIDADE | COEFIC. | CUSTO UNITÁRIO |  | CUSTO TOTAL (A) + (B) + (C) + (D) + (E)
0439 | [6 empty] | DESONERADO | NÃO DESONER. | DESONERADO | NÃO DESONER.
0440 |  | COMPOSIÇÃO | COMP 119_SEE | LUMINÁRIA HERMÉTICA/BLINDADA 2X18/20W COM 2 LÂMPADAS DE LED (GOINFRA + SINAPI) | PÇ |  |  |  | 161.22 | 162.64 |  |  | 192.84 | 194.54
0441 |  | GOINFRA_I | 8 | AJUDANTE | h | 0,1877 | 10.88 | 12.59 | 2.04 | 2.37 | 13.02 | 15.06 | 2.44 | 2.83
0442 |  | GOINFRA_I | 12 | ELETRICISTA | h | 0,4294 | 16.11 | 18.64 | 6.91 | 8 | 19.27 | 22.3 | 8.27 | 9.58
0443 |  | MÃO DE OBRA (B) - TOTAL | [6 empty] | 8.95 | 10.37 |  |  | 10.71 | 12.41
0444 |  | SINAPI_I | 38785 | LUMINARIA HERMETICA IP-65 PARA 2 DUAS LAMPADAS DE 14/16/18/20 W (NAO INCLUI REATOR E LAMPADAS) | UN | 1,0000 | 129.83 | 129.83 | 129.83 | 129.83 | 155.29 | 155.29 | 155.29 | 155.29
0445 |  | SINAPI_I | 39387 | LAMPADA LED TUBULAR BIVOLT 18/20 W, BASE G13 | UN | 2,0000 | 11.22 | 11.22 | 22.44 | 22.44 | 13.42 | 13.42 | 26.84 | 26.84
0446 |  | MATERIAL (C) - TOTAL | [6 empty] | 152.27 | 152.27 |  |  | 182.13 | 182.13
0447
0448 | 128 | FONTE | CÓDIGO | DESCRIÇÃO | UNIDADE | COEFIC. | CUSTO UNITÁRIO |  | CUSTO TOTAL (A) + (B) + (C) + (D) + (E)
0449 | [6 empty] | DESONERADO | NÃO DESONER. | DESONERADO | NÃO DESONER.
0450 |  | COMPOSIÇÃO | COMP 128_SEE | ESPELHO CRISTAL, ESPESSURA 4M, COM PARAFUSOS DE FIXAÇÃO, SEM MOLDURA (SINAPI) | M2 |  |  |  | 367.29 | 372.41 |  |  | 439.3 | 445.43
0451 |  | SINAPI | 88316 | SERVENTE COM ENCARGOS COMPLEMENTARES | H | 0,4000 | 14.66 | 16.23 | 5.87 | 6.49 | 17.54 | 19.42 | 7.02 | 7.77
0452 |  | SINAPI | 88325 | VIDRACEIRO COM ENCARGOS COMPLEMENTARES | H | 2,0000 | 19.02 | 21.27 | 38.04 | 42.54 | 22.75 | 25.44 | 45.5 | 50.88
0453 |  | MÃO DE OBRA (B) - TOTAL | [6 empty] | 43.91 | 49.03 |  |  | 52.52 | 58.65
0454 |  | SINAPI_I | 11186 | ESPELHO CRISTAL E = 4 MM | M2 | 1,0000 | 297.2 | 297.2 | 297.2 | 297.2 | 355.46 | 355.46 | 355.46 | 355.46
0455 |  | SINAPI_I | 442 | PARAFUSO FRANCES M16 EM ACO GALVANIZADO, COMPRIMENTO = 45 MM, DIAMETRO = 16 MM, CABECA ABAULADA | UN | 4,0000 | 6.54 | 6.54 | 26.18 | 26.18 | 7.83 | 7.83 | 31.32 | 31.32
0456 |  | MATERIAL (C) - TOTAL | [6 empty] | 323.38 | 323.38 |  |  | 386.78 | 386.78
0457
0458 | 129 | FONTE | CÓDIGO | DESCRIÇÃO | UNIDADE | COEFIC. | CUSTO UNITÁRIO |  | CUSTO TOTAL (A) + (B) + (C) + (D) + (E)
0459 | [6 empty] | DESONERADO | NÃO DESONER. | DESONERADO | NÃO DESONER.
0460 |  | COMPOSIÇÃO | COMP 129_SEE | TAMPÃO FOFO 40X40CM C/INSCRIÇÃO (GOINFRA + SINAPI) | UN |  |  |  | 195.02 | 195.41 |  |  | 233.26 | 233.72
0461 |  | GOINFRA_I | 11 | ENCANADOR | h | 0,1500 | 16.11 | 18.64 | 2.41 | 2.8 | 19.27 | 22.3 | 2.89 | 3.35
0462 |  | MÃO DE OBRA (B) - TOTAL | [6 empty] | 2.41 | 2.8 |  |  | 2.89 | 3.35
0463 |  | SINAPI_I | 21071 | TAMPAO FOFO SIMPLES COM BASE, CLASSE A15 CARGA MAX 1,5 T, 400 X 400 MM (COM INSCRICAO EM RELEVO DO TIPO DE REDE) | UN | 1,0000 | 192.61 | 192.61 | 192.61 | 192.61 | 230.37 | 230.37 | 230.37 | 230.37
0464 |  | MATERIAL (C) - TOTAL | [6 empty] | 192.61 | 192.61 |  |  | 230.37 | 230.37
0465
0466 | 130 | FONTE | CÓDIGO | DESCRIÇÃO | UNIDADE | COEFIC. | CUSTO UNITÁRIO |  | CUSTO TOTAL (A) + (B) + (C) + (D) + (E)
0467 | [6 empty] | DESONERADO | NÃO DESONER. | DESONERADO | NÃO DESONER.
0468 |  | COMPOSIÇÃO | COMP 130_SEE | CINTA PARA POSTE 290 MM - FORNECIMENTO E INSTALAÇÃO (GOINFRA + ORSE) | UN |  |  |  | 28.76 | 29.61 |  |  | 34.41 | 35.43
0469 |  | GOINFRA_I | 8 | AJUDANTE | h | 0,2000 | 10.88 | 12.59 | 2.18 | 2.52 | 13.02 | 15.06 | 2.6 | 3.01
0470 |  | GOINFRA_I | 12 | ELETRICISTA | h | 0,2000 | 16.11 | 18.64 | 3.21 | 3.72 | 19.27 | 22.3 | 3.85 | 4.46
0471 |  | MÃO DE OBRA (B) - TOTAL | [6 empty] | 5.39 | 6.24 |  |  | 6.45 | 7.47
0472 |  | COTAÇÃO | COT 455_SEE | (04639/ORSE ) Cinta aço galvanizado 300mm | UND | 1,0000 | 23.37 | 23.37 | 23.37 | 23.37 | 27.96 | 27.96 | 27.96 | 27.96
0473 |  | MATERIAL (C) - TOTAL | [6 empty] | 23.37 | 23.37 |  |  | 27.96 | 27.96
0474
0475 | 131 | FONTE | CÓDIGO | DESCRIÇÃO | UNIDADE | COEFIC. | CUSTO UNITÁRIO |  | CUSTO TOTAL (A) + (B) + (C) + (D) + (E)
0476 | [6 empty] | DESONERADO | NÃO DESONER. | DESONERADO | NÃO DESONER.
0477 |  | COMPOSIÇÃO | COMP 131_SEE | CRUZETA POLIMÉRICA 2000 MM (GOINFRA + COT) | UN |  |  |  | 249.67 | 251.63 |  |  | 298.63 | 300.97
0478 |  | GOINFRA_I | 12 | ELETRICISTA | h | 0,4600 | 16.11 | 18.64 | 7.41 | 8.58 | 19.27 | 22.3 | 8.86 | 10.26
0479 |  | GOINFRA_I | 8 | AJUDANTE | h | 0,4600 | 10.88 | 12.59 | 5 | 5.79 | 13.02 | 15.06 | 5.99 | 6.93
0480 |  | MÃO DE OBRA (B) - TOTAL | [6 empty] | 12.41 | 14.37 |  |  | 14.85 | 17.19
0481 |  | COTAÇÃO | COT 456_SEE | CRUZETA POLIMÉRICA 90X90X2000 MM | UND | 1,0000 | 237.26 | 237.26 | 237.26 | 237.26 | 283.78 | 283.78 | 283.78 | 283.78
0482 |  | MATERIAL (C) - TOTAL | [6 empty] | 237.26 | 237.26 |  |  | 283.78 | 283.78
0483
0484 | 137 | FONTE | CÓDIGO | DESCRIÇÃO | UNIDADE | COEFIC. | CUSTO UNITÁRIO |  | CUSTO TOTAL (A) + (B) + (C) + (D) + (E)
0485 | [6 empty] | DESONERADO | NÃO DESONER. | DESONERADO | NÃO DESONER.
0486 |  | COMPOSIÇÃO | COMP 137_SEE | CINTA PARA POSTE 330 MM (GOINFRA + ORSE) | UN |  |  |  | 16.44 | 17.29 |  |  | 19.67 | 20.69
0487 |  | GOINFRA_I | 8 | AJUDANTE | h | 0,2000 | 10.88 | 12.59 | 2.18 | 2.52 | 13.02 | 15.06 | 2.6 | 3.01
0488 |  | GOINFRA_I | 12 | ELETRICISTA | h | 0,2000 | 16.11 | 18.64 | 3.21 | 3.72 | 19.27 | 22.3 | 3.85 | 4.46
0489 |  | MÃO DE OBRA (B) - TOTAL | [6 empty] | 5.39 | 6.24 |  |  | 6.45 | 7.47
0490 |  | COTAÇÃO | COT 457_SEE | (04642/ORSE) CINTA AÇO GALVANIZADO PARA POSTE 330 MM | UND | 1,0000 | 11.05 | 11.05 | 11.05 | 11.05 | 13.22 | 13.22 | 13.22 | 13.22
0491 |  | MATERIAL (C) - TOTAL | [6 empty] | 11.05 | 11.05 |  |  | 13.22 | 13.22
0492
0493 | 138 | FONTE | CÓDIGO | DESCRIÇÃO | UNIDADE | COEFIC. | CUSTO UNITÁRIO |  | CUSTO TOTAL (A) + (B) + (C) + (D) + (E)
0494 | [6 empty] | DESONERADO | NÃO DESONER. | DESONERADO | NÃO DESONER.
0495 |  | COMPOSIÇÃO | COMP 138_SEE | MÃO FRANCESA PLANA DE AÇO GALVANIZADO 1053 MM (GOINFRA + COT) | UN |  |  |  | 43.21 | 43.86 |  |  | 51.7 | 52.47
0496 |  | GOINFRA_I | 12 | ELETRICISTA | h | 0,1500 | 16.11 | 18.64 | 2.41 | 2.81 | 19.27 | 22.3 | 2.89 | 3.35
0497 |  | GOINFRA_I | 8 | AJUDANTE | h | 0,1500 | 10.88 | 12.59 | 1.63 | 1.88 | 13.02 | 15.06 | 1.95 | 2.26
0498 |  | MÃO DE OBRA (B) - TOTAL | [6 empty] | 4.04 | 4.69 |  |  | 4.84 | 5.61
0499 |  | COTAÇÃO | COT 458_SEE | MÃO FRANCESA PLANA DE AÇO GALVANIZADO 1053 MM | UND | 1,0000 | 39.17 | 39.17 | 39.17 | 39.17 | 46.86 | 46.86 | 46.86 | 46.86
0500 |  | MATERIAL (C) - TOTAL | [6 empty] | 39.17 | 39.17 |  |  | 46.86 | 46.86
0501
0502 | 139 | FONTE | CÓDIGO | DESCRIÇÃO | UNIDADE | COEFIC. | CUSTO UNITÁRIO |  | CUSTO TOTAL (A) + (B) + (C) + (D) + (E)
0503 | [6 empty] | DESONERADO | NÃO DESONER. | DESONERADO | NÃO DESONER.
0504 |  | COMPOSIÇÃO | COMP 139_SEE | MÃO FRANCESA PERFILADA DE AÇO GALVANIZADO 993 MM (GOINFRA + COT) | UN |  |  |  | 57.62 | 58.26 |  |  | 68.92 | 69.69
0505 |  | GOINFRA_I | 12 | ELETRICISTA | h | 0,1500 | 16.11 | 18.64 | 2.41 | 2.8 | 19.27 | 22.3 | 2.89 | 3.35
0506 |  | GOINFRA_I | 8 | AJUDANTE | h | 0,1500 | 10.88 | 12.59 | 1.63 | 1.88 | 13.02 | 15.06 | 1.95 | 2.26
0507 |  | MÃO DE OBRA (B) - TOTAL | [6 empty] | 4.04 | 4.69 |  |  | 4.84 | 5.61
0508 |  | COTAÇÃO | COT 459_SEE | MÃO FRANCESA PERFILADA DE AÇO GALVANIZADO 993 MM | UND | 1,0000 | 53.57 | 53.57 | 53.57 | 53.57 | 64.08 | 64.08 | 64.08 | 64.08
0509 |  | MATERIAL (C) - TOTAL | [6 empty] | 53.57 | 53.57 |  |  | 64.08 | 64.08
0510
0511 | 141 | FONTE | CÓDIGO | DESCRIÇÃO | UNIDADE | COEFIC. | CUSTO UNITÁRIO |  | CUSTO TOTAL (A) + (B) + (C) + (D) + (E)
0512 | [6 empty] | DESONERADO | NÃO DESONER. | DESONERADO | NÃO DESONER.
0513 |  | COMPOSIÇÃO | COMP 141_SEE | POSTE TIPO SEÇÃO CIRCULAR - SC 12/1000 (m/daN) SEM FUNDAÇÃO (ORSE) | UN |  |  |  | 3067.63 | 3067.63 |  |  | 3668.98 | 3668.98
0514 |  | MÃO DE OBRA (B) - TOTAL | [6 empty] | 0 | 0 |  |  | 0 | 0
0515 |  | COTAÇÃO | COT 461_SEE | (04649/ORSE) POSTE TIPO SEÇÃO CIRCULAR - SC 12/1000 | UND | 1,0000 | 3067.63 | 3067.63 | 3067.63 | 3067.63 | 3668.98 | 3668.98 | 3668.98 | 3668.98
0516 |  | MATERIAL (C) - TOTAL | [6 empty] | 3067.63 | 3067.63 |  |  | 3668.98 | 3668.98
0517
0518 | 186 | FONTE | CÓDIGO | DESCRIÇÃO | UNIDADE | COEFIC. | CUSTO UNITÁRIO |  | CUSTO TOTAL (A) + (B) + (C) + (D) + (E)
0519 | [6 empty] | DESONERADO | NÃO DESONER. | DESONERADO | NÃO DESONER.
0520 |  | COMPOSIÇÃO | COMP 186_SEE | BOTOEIRA BOMBA DE INCÊNDIO COM MARTELO CONVENCIONAL / ANALÓGICA - FORNECIMENTO E INSTALAÇÃO (GOINFRA + ORSE) | UN |  |  |  | 123.92 | 128.16 |  |  | 148.23 | 153.3
0521 |  | GOINFRA_I | 8 | AJUDANTE | h | 1,0000 | 10.88 | 12.59 | 10.88 | 12.59 | 13.02 | 15.06 | 13.02 | 15.06
0522 |  | GOINFRA_I | 12 | ELETRICISTA | h | 1,0000 | 16.11 | 18.64 | 16.11 | 18.64 | 19.27 | 22.3 | 19.27 | 22.3
0523 |  | MÃO DE OBRA (B) - TOTAL | [6 empty] | 26.99 | 31.23 |  |  | 32.29 | 37.36
0524 |  | COTAÇÃO | COT 088_SEE | (07611/ORSE) Acionador manual (botoeira) tipo quebra-vidro, para incêndio | UN | 1,0000 | 96.93 | 96.93 | 96.93 | 96.93 | 115.94 | 115.94 | 115.94 | 115.94
0525 |  | MATERIAL (C) - TOTAL | [6 empty] | 96.93 | 96.93 |  |  | 115.94 | 115.94
0526
0527 | 188 | FONTE | CÓDIGO | DESCRIÇÃO | UNIDADE | COEFIC. | CUSTO UNITÁRIO |  | CUSTO TOTAL (A) + (B) + (C) + (D) + (E)
0528 | [6 empty] | DESONERADO | NÃO DESONER. | DESONERADO | NÃO DESONER.
0529 |  | COMPOSIÇÃO | COMP 188_SEE | ACIONADOR MANUAL DE ALARME CONVENCIONAL, TIPO "APERTE AQUI" - FORNECIMENTO E INSTALAÇÃO (GOINFRA + ORSE) | UN |  |  |  | 62.68 | 66.07 |  |  | 74.98 | 79.03
0530 |  | GOINFRA_I | 8 | AJUDANTE | h | 0,8000 | 10.88 | 12.59 | 8.71 | 10.08 | 13.02 | 15.06 | 10.42 | 12.05
0531 |  | GOINFRA_I | 12 | ELETRICISTA | h | 0,8000 | 16.11 | 18.64 | 12.89 | 14.91 | 19.27 | 22.3 | 15.42 | 17.84
0532 |  | MÃO DE OBRA (B) - TOTAL | [6 empty] | 21.6 | 24.99 |  |  | 25.84 | 29.89
0533 |  | COTAÇÃO | COT 090_SEE | (12850/ORSE) Acionador Manual Convencional - Modelo AM-2 da Verin ou similar, tipo "Aperte aqui" | UN | 1,0000 | 41.08 | 41.08 | 41.08 | 41.08 | 49.14 | 49.14 | 49.14 | 49.14
0534 |  | MATERIAL (C) - TOTAL | [6 empty] | 41.08 | 41.08 |  |  | 49.14 | 49.14
0535
0536 | 190 | FONTE | CÓDIGO | DESCRIÇÃO | UNIDADE | COEFIC. | CUSTO UNITÁRIO |  | CUSTO TOTAL (A) + (B) + (C) + (D) + (E)
0537 | [6 empty] | DESONERADO | NÃO DESONER. | DESONERADO | NÃO DESONER.
0538 |  | COMPOSIÇÃO | COMP 190_SEE | CENTRAL DE ALARME E DETECÇÃO DE INCENDIO, COM 01 BATERIA, CAPACIDADE: 2 BATERIAS, 8 LAÇOS (20 DISPOSITIVOS CADA), COM 2 LINHAS - FORNECIMENTO E INSTALAÇÃO (GOINFRA + ORSE) | UN |  |  |  | 687.4 | 721.31 |  |  | 822.16 | 862.72
0539 |  | GOINFRA_I | 8 | AJUDANTE | h | 8,0000 | 10.88 | 12.59 | 87.09 | 100.73 | 13.02 | 15.06 | 104.16 | 120.48
0540 |  | GOINFRA_I | 12 | ELETRICISTA | h | 8,0000 | 16.11 | 18.64 | 128.89 | 149.16 | 19.27 | 22.3 | 154.16 | 178.4
0541 |  | MÃO DE OBRA (B) - TOTAL | [6 empty] | 215.98 | 249.89 |  |  | 258.32 | 298.88
0542 |  | COTAÇÃO | COT 092_SEE | (07627/ORSE) Central de alarme e detecção de incendio, capacidade: 2 baterias, 8 laços, com 2 linhas, mod.VR-8L, Verin ou similar | UN | 1,0000 | 331.76 | 331.76 | 331.76 | 331.76 | 396.8 | 396.8 | 396.8 | 396.8
0543 |  | COTAÇÃO | COT 503_SEE | (00276/ORSE) Bateria de 12v x 7a para centrais de alarme | UN | 1,0000 | 139.66 | 139.66 | 139.66 | 139.66 | 167.04 | 167.04 | 167.04 | 167.04
0544 |  | MATERIAL (C) - TOTAL | [6 empty] | 471.42 | 471.42 |  |  | 563.84 | 563.84
0545
0546 | 194 | FONTE | CÓDIGO | DESCRIÇÃO | UNIDADE | COEFIC. | CUSTO UNITÁRIO |  | CUSTO TOTAL (A) + (B) + (C) + (D) + (E)
0547 | [6 empty] | DESONERADO | NÃO DESONER. | DESONERADO | NÃO DESONER.
0548 |  | COMPOSIÇÃO | COMP 194_SEE | TAMPAO COM CORRENTE, EM LATAO, ENGATE RAPIDO 1 1/2" - FORNECIMENTO E INSTALAÇÃO (GOINFRA + SINAPI) | UN |  |  |  | 100.35 | 100.74 |  |  | 120.03 | 120.49
0549 |  | GOINFRA_I | 11 | ENCANADOR | h | 0,1500 | 16.11 | 18.64 | 2.41 | 2.8 | 19.27 | 22.3 | 2.89 | 3.35
0550 |  | MÃO DE OBRA (B) - TOTAL | [6 empty] | 2.41 | 2.8 |  |  | 2.89 | 3.35
0551 |  | SINAPI_I | 20964 | TAMPAO COM CORRENTE, EM LATAO, ENGATE RAPIDO 1 1/2", PARA INSTALACAO PREDIAL DE COMBATE A INCENDIO | UN | 1,0000 | 97.94 | 97.94 | 97.94 | 97.94 | 117.14 | 117.14 | 117.14 | 117.14
0552 |  | MATERIAL (C) - TOTAL | [6 empty] | 97.94 | 97.94 |  |  | 117.14 | 117.14
0553
0554 | 197 | FONTE | CÓDIGO | DESCRIÇÃO | UNIDADE | COEFIC. | CUSTO UNITÁRIO |  | CUSTO TOTAL (A) + (B) + (C) + (D) + (E)
0555 | [6 empty] | DESONERADO | NÃO DESONER. | DESONERADO | NÃO DESONER.
0556 |  | COMPOSIÇÃO | COMP 197_SEE | POSTE - FUNDAÇÃO EM CONCRETO SIMPLES DO ENGASTAMENTO DA BASE DOS POSTES DE SEÇÃO DE BASE 1000 MM ( DIAM. 1200MM) (GOINFRA) | M |  |  |  | 862.66 | 930.56 |  |  | 1031.78 | 1112.99
0557 |  | GOINFRA_I | 10 | CARPINTEIRO | h | 7,0700 | 16.11 | 18.64 | 113.92 | 131.82 | 19.27 | 22.3 | 136.24 | 157.66
0558 |  | GOINFRA_I | 8 | AJUDANTE | h | 8,1600 | 10.88 | 12.59 | 88.82 | 102.78 | 13.02 | 15.06 | 106.24 | 122.89
0559 |  | GOINFRA_I | 4 | PEDREIRO | h | 4,3300 | 16.11 | 18.64 | 69.76 | 80.73 | 19.27 | 22.3 | 83.44 | 96.56
0560 |  | GOINFRA_I | 5 | SERVENTE | h | 16,5861 | 9.64 | 11.15 | 159.89 | 184.99 | 11.53 | 13.34 | 191.24 | 221.26
0561 |  | MÃO DE OBRA (B) - TOTAL | [6 empty] | 432.39 | 500.29 |  |  | 517.16 | 598.37
0562 |  | GOINFRA_I | 2804 | AREIA GROSSA | m3 | 0,9620 | 143.8 | 143.8 | 138.34 | 138.34 | 171.99 | 171.99 | 165.45 | 165.45
0563 |  | GOINFRA_I | 2023 | TABUA PARA FORMA (30CM) | m | 1,8900 | 12.24 | 12.24 | 23.14 | 23.14 | 14.64 | 14.64 | 27.67 | 27.67
0564 |  | GOINFRA_I | 1863 | PREGO 18x30 | Kg | 0,5700 | 21.32 | 21.32 | 12.15 | 12.15 | 25.5 | 25.5 | 14.54 | 14.54
0565 |  | GOINFRA_I | 1858 | PONTALETE 3x3" | m | 8,4800 | 7.18 | 7.18 | 60.9 | 60.9 | 8.59 | 8.59 | 72.84 | 72.84
0566 |  | GOINFRA_I | 2497 | BRITA Nº 2 | m3 | 0,2450 | 119.07 | 119.07 | 29.17 | 29.17 | 142.42 | 142.42 | 34.89 | 34.89
0567 |  | GOINFRA_I | 2386 | BRITA Nº 1 | m3 | 0,2450 | 123.22 | 123.22 | 30.19 | 30.19 | 147.38 | 147.38 | 36.11 | 36.11
0568 |  | GOINFRA_I | 1695 | COMPENSADO RESINADO COLA FENÓLICA 6 MM 2,20X1,10 M | m2 | 1,8400 | 22.92 | 22.92 | 42.18 | 42.18 | 27.42 | 27.42 | 50.45 | 50.45
0569 |  | GOINFRA_I | 1215 | CIMENTO PORTLAND CPII-32 | Kg | 181,7200 | 0.51 | 0.51 | 94.2 | 94.2 | 0.62 | 0.62 | 112.67 | 112.67
0570 |  | MATERIAL (C) - TOTAL | [6 empty] | 430.27 | 430.27 |  |  | 514.62 | 514.62
0571
0572 | 198 | FONTE | CÓDIGO | DESCRIÇÃO | UNIDADE | COEFIC. | CUSTO UNITÁRIO |  | CUSTO TOTAL (A) + (B) + (C) + (D) + (E)
0573 | [6 empty] | DESONERADO | NÃO DESONER. | DESONERADO | NÃO DESONER.
0574 |  | COMPOSIÇÃO | COMP 198_SEE | CINTA PARA POSTE 240 MM - FORNECIMENTO E INSTALAÇÃO (GOINFRA + ORSE) | UN |  |  |  | 19.28 | 20.13 |  |  | 23.07 | 24.09
0575 |  | GOINFRA_I | 8 | AJUDANTE | h | 0,2000 | 10.88 | 12.59 | 2.18 | 2.52 | 13.02 | 15.06 | 2.6 | 3.01
0576 |  | GOINFRA_I | 12 | ELETRICISTA | h | 0,2000 | 16.11 | 18.64 | 3.21 | 3.72 | 19.27 | 22.3 | 3.85 | 4.46
0577 |  | MÃO DE OBRA (B) - TOTAL | [6 empty] | 5.39 | 6.24 |  |  | 6.45 | 7.47
0578 |  | COTAÇÃO | COT 462_SEE | (10512/ORSE) Cinta aço galvanizado 250mm | UND | 1,0000 | 13.89 | 13.89 | 13.89 | 13.89 | 16.62 | 16.62 | 16.62 | 16.62
0579 |  | MATERIAL (C) - TOTAL | [6 empty] | 13.89 | 13.89 |  |  | 16.62 | 16.62
0580 | 200 | FONTE | CÓDIGO | DESCRIÇÃO | UNIDADE | COEFIC. | CUSTO UNITÁRIO |  | CUSTO TOTAL (A) + (B) + (C) + (D) + (E)
0581 | [6 empty] | DESONERADO | NÃO DESONER. | DESONERADO | NÃO DESONER.
0582 |  | COMPOSIÇÃO | COMP 200_SEE | PAREDE DE CONTENÇÃO COM CANALETA DE CONCRETO 14X19X19 CM, ARMADA COM DUAS BARRAS DE AÇO 50-A 8,0 MM (5/16"), IMPERMEABILIZADA, REBOCADA E PINTADA (1 FACE) - ALTURA MÁXIMA DE 1 M (GOINFRA) | M2 |  |  |  | 206.89 | 214.98 |  |  | 247.45 | 257.13
0583 |  | MÃO DE OBRA (B) - TOTAL | [6 empty] | 0 | 0 |  |  | 0 | 0
0584 |  | GOINFRA | 110106 | CORTINA CANALETA CONCRETO 14X19X19 PARA SER CHEIA CONCRETO ARMADO (0,0568M3/M2) - EXCLUSO O CONCRETO | m2 | 1,0000 | 80.23 | 83.15 | 80.24 | 83.16 | 95.96 | 99.45 | 95.96 | 99.45
0585 |  | GOINFRA | 51032 | CONCRETO USINADO CONVENCIONAL FCK=25 MPA COM TRANSPORTE MANUAL (O.C.) | m3 | 0,0568 | 476.86 | 480.76 | 27.09 | 27.31 | 570.34 | 575.01 | 32.4 | 32.66
0586 |  | GOINFRA | 51026 | LANÇAMENTO/APLICAÇÃO/ADENSAMENTO DE CONCRETO EM FUNDAÇÃO- (O.C.) | m3 | 0,0568 | 29.13 | 33.69 | 1.66 | 1.92 | 34.85 | 40.3 | 1.98 | 2.29
0587 |  | GOINFRA | 52004 | ACO CA 50-A - 8,0 MM (5/16") - (OBRAS CIVIS) | Kg | 3,9500 | 10 | 10.34 | 39.53 | 40.85 | 11.97 | 12.37 | 47.28 | 48.86
0588 |  | GOINFRA | 121101 | IMPERMEABILIZAÇÃO MURO DE ARRIMO COM 4 DEMÃOS DE EMULSÃO ASFÁLTICA | m2 | 2,0000 | 15.36 | 15.66 | 30.73 | 31.33 | 18.38 | 18.74 | 36.76 | 37.48
0589 |  | GOINFRA | 200150 | CHAPISCO ROLADO - (1COLA:10CI:30 ARML) | m2 | 1,0000 | 3.95 | 4.09 | 3.95 | 4.09 | 4.73 | 4.9 | 4.73 | 4.9
0590 |  | GOINFRA | 200403 | REBOCO (1 CALH:4 ARFC+100kgCI/M3) | m2 | 1,0000 | 13.36 | 15.08 | 13.36 | 15.08 | 15.98 | 18.04 | 15.98 | 18.04
0591 |  | GOINFRA | 261000 | PINTURA LATEX ACRILICA 2 DEMAOS C/SELADOR | m2 | 1,0000 | 10.33 | 11.24 | 10.33 | 11.24 | 12.36 | 13.45 | 12.36 | 13.45
0592 |  | MATERIAL (C) - TOTAL | [6 empty] | 206.89 | 214.98 |  |  | 247.45 | 257.13
0593
0594 | 209 | FONTE | CÓDIGO | DESCRIÇÃO | UNIDADE | COEFIC. | CUSTO UNITÁRIO |  | CUSTO TOTAL (A) + (B) + (C) + (D) + (E)
0595 | [6 empty] | DESONERADO | NÃO DESONER. | DESONERADO | NÃO DESONER.
0596 |  | COMPOSIÇÃO | COMP 209_SEE | TOALHEIRO PLÁSTICO TIPO DISPENSER PARA PAPEL TOALHA INTERFOLHADO (GOINFRA + SINAPI) | UN |  |  |  | 88.68 | 89.74 |  |  | 106.08 | 107.35
0597 |  | GOINFRA_I | 8 | AJUDANTE | h | 0,2500 | 10.88 | 12.59 | 2.72 | 3.15 | 13.02 | 15.06 | 3.26 | 3.77
0598 |  | GOINFRA_I | 4 | PEDREIRO | h | 0,2500 | 16.11 | 18.64 | 4.03 | 4.66 | 19.27 | 22.3 | 4.82 | 5.58
0599 |  | MÃO DE OBRA (B) - TOTAL | [6 empty] | 6.75 | 7.81 |  |  | 8.08 | 9.35
0600 |  | SINAPI_I | 37401 | TOALHEIRO PLASTICO TIPO DISPENSER PARA PAPEL TOALHA INTERFOLHADO | UN | 1,0000 | 79.59 | 79.59 | 79.59 | 79.59 | 95.2 | 95.2 | 95.2 | 95.2
0601 |  | GOINFRA_I | 2221 | PARAFUSO COM BUCHA S-8 | un | 4,0000 | 0.58 | 0.58 | 2.34 | 2.34 | 0.7 | 0.7 | 2.8 | 2.8
0602 |  | MATERIAL (C) - TOTAL | [6 empty] | 81.93 | 81.93 |  |  | 98 | 98
0603
0604 | 210 | FONTE | CÓDIGO | DESCRIÇÃO | UNIDADE | COEFIC. | CUSTO UNITÁRIO |  | CUSTO TOTAL (A) + (B) + (C) + (D) + (E)
0605 | [6 empty] | DESONERADO | NÃO DESONER. | DESONERADO | NÃO DESONER.
0606 |  | COMPOSIÇÃO | COMP 210_SEE | REGULADOR DE 1º ESTÁGIO 60KG/H MODELO AP-40 COM MANÔMETRO (GOINFRA + ORSE) | UN |  |  |  | 150.67 | 155.55 |  |  | 180.22 | 186.06
0607 |  | GOINFRA_I | 8 | AJUDANTE | h | 1,1500 | 10.88 | 12.59 | 12.52 | 14.48 | 13.02 | 15.06 | 14.97 | 17.32
0608 |  | GOINFRA_I | 11 | ENCANADOR | h | 1,1500 | 16.11 | 18.64 | 18.52 | 21.44 | 19.27 | 22.3 | 22.16 | 25.65
0609 |  | MÃO DE OBRA (B) - TOTAL | [6 empty] | 31.04 | 35.92 |  |  | 37.13 | 42.97
0610 |  | COTAÇÃO | COT 101_SEE | (07975/ORSE) Regulador de 1º estágio dotado de O.P.S.O. (shut-off) PE 400kpa (AP-40 com manômetro) | UN | 1,0000 | 118.57 | 118.57 | 118.57 | 118.57 | 141.82 | 141.82 | 141.82 | 141.82
0611 |  | GOINFRA_I | H689 | FITA VEDAROSCA 18 MM | m | 2,8200 | 0.37 | 0.37 | 1.06 | 1.06 | 0.45 | 0.45 | 1.27 | 1.27
0612 |  | MATERIAL (C) - TOTAL | [6 empty] | 119.63 | 119.63 |  |  | 143.09 | 143.09
0613
0614 | 212 | FONTE | CÓDIGO | DESCRIÇÃO | UNIDADE | COEFIC. | CUSTO UNITÁRIO |  | CUSTO TOTAL (A) + (B) + (C) + (D) + (E)
0615 | [6 empty] | DESONERADO | NÃO DESONER. | DESONERADO | NÃO DESONER.
0616 |  | COMPOSIÇÃO | COMP 212_SEE | NIPLE DE REDUÇÃO 1/2" X 1/4" BSP (GOINFRA + SINAPI) | UN |  |  |  | 10.59 | 11.27 |  |  | 12.68 | 13.5
0617 |  | GOINFRA_I | 8 | AJUDANTE | h | 0,1600 | 10.88 | 12.59 | 1.74 | 2.01 | 13.02 | 15.06 | 2.08 | 2.41
0618 |  | GOINFRA_I | 11 | ENCANADOR | h | 0,1600 | 16.11 | 18.64 | 2.57 | 2.98 | 19.27 | 22.3 | 3.08 | 3.57
0619 |  | MÃO DE OBRA (B) - TOTAL | [6 empty] | 4.31 | 4.99 |  |  | 5.16 | 5.98
0620 |  | SINAPI_I | 4186 | NIPLE DE REDUCAO DE FERRO GALVANIZADO, COM ROSCA BSP, DE 1/2" X 1/4" | UN | 1,0000 | 6.28 | 6.28 | 6.28 | 6.28 | 7.52 | 7.52 | 7.52 | 7.52
0621 |  | MATERIAL (C) - TOTAL | [6 empty] | 6.28 | 6.28 |  |  | 7.52 | 7.52
0622
0623 | 213 | FONTE | CÓDIGO | DESCRIÇÃO | UNIDADE | COEFIC. | CUSTO UNITÁRIO |  | CUSTO TOTAL (A) + (B) + (C) + (D) + (E)
0624 | [6 empty] | DESONERADO | NÃO DESONER. | DESONERADO | NÃO DESONER.
0625 |  | COMPOSIÇÃO | COMP 213_SEE | NIPLE DE REDUÇÃO 3/4" X 1/2" BSP (GOINFRA + SINAPI) | UN |  |  |  | 12.48 | 13.16 |  |  | 14.94 | 15.76
0626 |  | GOINFRA_I | 8 | AJUDANTE | h | 0,1600 | 10.88 | 12.59 | 1.74 | 2.01 | 13.02 | 15.06 | 2.08 | 2.41
0627 |  | GOINFRA_I | 11 | ENCANADOR | h | 0,1600 | 16.11 | 18.64 | 2.57 | 2.98 | 19.27 | 22.3 | 3.08 | 3.57
0628 |  | MÃO DE OBRA (B) - TOTAL | [6 empty] | 4.31 | 4.99 |  |  | 5.16 | 5.98
0629 |  | SINAPI_I | 4187 | NIPLE DE REDUCAO DE FERRO GALVANIZADO, COM ROSCA BSP, DE 3/4" X 1/2" | UN | 1,0000 | 8.17 | 8.17 | 8.17 | 8.17 | 9.78 | 9.78 | 9.78 | 9.78
0630 |  | MATERIAL (C) - TOTAL | [6 empty] | 8.17 | 8.17 |  |  | 9.78 | 9.78
0631
0632 | 217 | FONTE | CÓDIGO | DESCRIÇÃO | UNIDADE | COEFIC. | CUSTO UNITÁRIO |  | CUSTO TOTAL (A) + (B) + (C) + (D) + (E)
0633 | [6 empty] | DESONERADO | NÃO DESONER. | DESONERADO | NÃO DESONER.
0634 |  | COMPOSIÇÃO | COMP 217_SEE | TOMADA INDUSTRIAL NÃO METÁLICA SOBREPOR FÊMEA 3 POLOS + TERRA 32 A 220/240 (COT) | UN |  |  |  | 31.86 | 31.86 |  |  | 38.11 | 38.11
0635 |  | MÃO DE OBRA (B) - TOTAL | [6 empty] | 0 | 0 |  |  | 0 | 0
0636 |  | COTAÇÃO | COT 463_SEE | TOMADA INDUSTRIAL NÃO METÁLICA SOBREPOR FÊMEA 3 POLOS + TERRA 32 A 220/240 | UND | 1,0000 | 31.86 | 31.86 | 31.86 | 31.86 | 38.11 | 38.11 | 38.11 | 38.11
0637 |  | MATERIAL (C) - TOTAL | [6 empty] | 31.86 | 31.86 |  |  | 38.11 | 38.11
0638 | 219 | FONTE | CÓDIGO | DESCRIÇÃO | UNIDADE | COEFIC. | CUSTO UNITÁRIO |  | CUSTO TOTAL (A) + (B) + (C) + (D) + (E)
0639 | [6 empty] | DESONERADO | NÃO DESONER. | DESONERADO | NÃO DESONER.
0640 |  | COMPOSIÇÃO | COMP 219_SEE | PARAFUSO FENDA AUTOTARRACHANTE AÇO INOX DIAM 4,2x32mm² (COT) | UN |  |  |  | 0.81 | 0.81 |  |  | 0.97 | 0.97
0641 |  | MÃO DE OBRA (B) - TOTAL | [6 empty] | 0 | 0 |  |  | 0 | 0
0642 |  | COTAÇÃO | COT 465_SEE | PARAFUSO FENDA AUTOTARRACHANTE AÇO INOX DIAM 4,2x32mm² | UND | 1,0000 | 0.81 | 0.81 | 0.81 | 0.81 | 0.97 | 0.97 | 0.97 | 0.97
0643 |  | MATERIAL (C) - TOTAL | [6 empty] | 0.81 | 0.81 |  |  | 0.97 | 0.97
0644
0645 | 226 | FONTE | CÓDIGO | DESCRIÇÃO | UNIDADE | COEFIC. | CUSTO UNITÁRIO |  | CUSTO TOTAL (A) + (B) + (C) + (D) + (E)
0646 | [6 empty] | DESONERADO | NÃO DESONER. | DESONERADO | NÃO DESONER.
0647 |  | COMPOSIÇÃO | COMP 226_SEE | REFLETOR DE LED PARA USO EXTERNO COM POTÊNCIA DE 100 W - FORMATO RETANGULAR, CORPO DE ALUMINIO E DIFUSOR DE VIDRO - FORNECIMENTO E INSTALAÇÃO (GOINFRA + ORSE) | UN |  |  |  | 112.12 | 113.9 |  |  | 134.12 | 136.24
0648 |  | GOINFRA_I | 8 | AJUDANTE | h | 0,3000 | 10.88 | 12.59 | 3.25 | 3.77 | 13.02 | 15.06 | 3.91 | 4.52
0649 |  | GOINFRA_I | 12 | ELETRICISTA | h | 0,5000 | 16.11 | 18.64 | 8.06 | 9.32 | 19.27 | 22.3 | 9.64 | 11.15
0650 |  | MÃO DE OBRA (B) - TOTAL | [6 empty] | 11.31 | 13.09 |  |  | 13.55 | 15.67
0651 |  | GOINFRA_I | 3067 | BUCHA DE NYLON S-10 | un | 2,0000 | 0.37 | 0.37 | 0.76 | 0.76 | 0.45 | 0.45 | 0.9 | 0.9
|  | GOINFRA_I | 3390 | PARAFUSO P/BUCHA S-10 | un | 2,0000 | 0.48 | 0.48 | 0.96 | 0.96 | 0.58 | 0.58 | 1.16 | 1.16
|  | COTAÇÃO | COT 471_SEE | REFLETOR LED 100W 6500K FORMATO RETANGULAR, CORPO DE ALUMINIO E DIFUSOR DE VIDRO | un | 1,0000 | 99.09 | 99.09 | 99.09 | 99.09 | 118.52 | 118.52 | 118.52 | 118.52
|  | MATERIAL (C) - TOTAL | [6 empty] | 100.81 | 100.81 |  |  | 120.58 | 120.58
0656 | 235 | FONTE | CÓDIGO | DESCRIÇÃO | UNIDADE | COEFIC. | CUSTO UNITÁRIO |  | CUSTO TOTAL (A) + (B) + (C) + (D) + (E)
0657 | [6 empty] | DESONERADO | NÃO DESONER. | DESONERADO | NÃO DESONER.
0658 |  | COMPOSIÇÃO | COMP 235_SEE | PLACA DE SINALIZAÇÃO EM PVC COD 01 - (300X300) PROIBIDO FUMAR (GOINFRA + SINAPI) | UN |  |  |  | 26.41 | 26.54 |  |  | 31.59 | 31.75
0659 |  | GOINFRA_I | 5 | SERVENTE | h | 0,0900 | 9.64 | 11.15 | 0.86 | 1 | 11.53 | 13.34 | 1.04 | 1.2
0660 |  | MÃO DE OBRA (B) - TOTAL | [6 empty] | 0.86 | 1 |  |  | 1.04 | 1.2
0661 |  | GOINFRA_I | 3070 | BUCHA DE NYLON S-6 | un | 2,0000 | 0.15 | 0.15 | 0.3 | 0.3 | 0.18 | 0.18 | 0.36 | 0.36
0662 |  | GOINFRA_I | 3393 | PARAFUSO P/BUCHA S-6 | un | 2,0000 | 0.1 | 0.1 | 0.2 | 0.2 | 0.12 | 0.12 | 0.24 | 0.24
0663 |  | SINAPI_I | 37556 | PLACA DE SINALIZACAO DE SEGURANCA CONTRA INCENDIO, FOTOLUMINESCENTE, QUADRADA, *20 X 20* CM, EM PVC *2* MM ANTI-CHAMAS (SIMBOLOS, CORES E PICTOGRAMAS CONFORME NBR 16820) | UN | 1,0000 | 25.04 | 25.04 | 25.04 | 25.04 | 29.95 | 29.95 | 29.95 | 29.95
0664 |  | MATERIAL (C) - TOTAL | [6 empty] | 25.54 | 25.54 |  |  | 30.55 | 30.55
0665
0666 | 236 | FONTE | CÓDIGO | DESCRIÇÃO | UNIDADE | COEFIC. | CUSTO UNITÁRIO |  | CUSTO TOTAL (A) + (B) + (C) + (D) + (E)
0667 | [6 empty] | DESONERADO | NÃO DESONER. | DESONERADO | NÃO DESONER.
0668 |  | COMPOSIÇÃO | COMP 236_SEE | PLACA DE SINALIZAÇÃO EM PVC COD 06 - (300X300) PERIGO INFLAMÁVEL (GOINFRA + SINAPI) | UN |  |  |  | 26.41 | 26.54 |  |  | 31.59 | 31.75
0669 |  | GOINFRA_I | 5 | SERVENTE | h | 0,0900 | 9.64 | 11.15 | 0.86 | 1 | 11.53 | 13.34 | 1.04 | 1.2
0670 |  | MÃO DE OBRA (B) - TOTAL | [6 empty] | 0.86 | 1 |  |  | 1.04 | 1.2
0671 |  | GOINFRA_I | 3070 | BUCHA DE NYLON S-6 | un | 2,0000 | 0.15 | 0.15 | 0.3 | 0.3 | 0.18 | 0.18 | 0.36 | 0.36
0672 |  | GOINFRA_I | 3393 | PARAFUSO P/BUCHA S-6 | un | 2,0000 | 0.1 | 0.1 | 0.2 | 0.2 | 0.12 | 0.12 | 0.24 | 0.24
0673 |  | SINAPI_I | 37556 | PLACA DE SINALIZACAO DE SEGURANCA CONTRA INCENDIO, FOTOLUMINESCENTE, QUADRADA, *20 X 20* CM, EM PVC *2* MM ANTI-CHAMAS (SIMBOLOS, CORES E PICTOGRAMAS CONFORME NBR 16820) | UN | 1,0000 | 25.04 | 25.04 | 25.04 | 25.04 | 29.95 | 29.95 | 29.95 | 29.95
0674 |  | MATERIAL (C) - TOTAL | [6 empty] | 25.54 | 25.54 |  |  | 30.55 | 30.55
0675
0676 | 237 | FONTE | CÓDIGO | DESCRIÇÃO | UNIDADE | COEFIC. | CUSTO UNITÁRIO |  | CUSTO TOTAL (A) + (B) + (C) + (D) + (E)
0677 | [6 empty] | DESONERADO | NÃO DESONER. | DESONERADO | NÃO DESONER.
0678 |  | COMPOSIÇÃO | COMP 237_SEE | FITA ANTICORROSIVA (GOINFRA + SINAPI) | M |  |  |  | 11.59 | 12.44 |  |  | 13.87 | 14.89
0679 |  | GOINFRA_I | 8 | AJUDANTE | h | 0,2000 | 10.88 | 12.59 | 2.18 | 2.52 | 13.02 | 15.06 | 2.6 | 3.01
0680 |  | GOINFRA_I | 12 | ELETRICISTA | h | 0,2000 | 16.11 | 18.64 | 3.21 | 3.72 | 19.27 | 22.3 | 3.85 | 4.46
0681 |  | MÃO DE OBRA (B) - TOTAL | [6 empty] | 5.39 | 6.24 |  |  | 6.45 | 7.47
0682 |  | SINAPI_I | 39634 | FITA ADESIVA ANTICORROSIVA DE PVC FLEXIVEL, COR PRETA, PARA PROTECAO TUBULACAO, 50 MM X 30 M (L X C), E= *0,25* MM | M | 1,0000 | 6.2 | 6.2 | 6.2 | 6.2 | 7.42 | 7.42 | 7.42 | 7.42
0683 |  | MATERIAL (C) - TOTAL | [6 empty] | 6.2 | 6.2 |  |  | 7.42 | 7.42
0684
0685 | 272 | FONTE | CÓDIGO | DESCRIÇÃO | UNIDADE | COEFIC. | CUSTO UNITÁRIO |  | CUSTO TOTAL (A) + (B) + (C) + (D) + (E)
0686 | [6 empty] | DESONERADO | NÃO DESONER. | DESONERADO | NÃO DESONER.
0687 |  | COMPOSIÇÃO | COMP 272_SEE | MURO DE ALVENARIA TIJOLO FURADO 1/2 VEZ ( H=2,50M) COM FUNDAÇÃO - SEM REVESTIMENTOS (PADRÃO GOINFRA) - (GOINFRA) | m2 |  |  |  | 106.15 | 111.42 |  |  | 126.97 | 133.27
0688 |  | GOINFRA_I | 10 | CARPINTEIRO | h | 0,1257 | 16.11 | 18.64 | 2.03 | 2.35 | 19.27 | 22.3 | 2.42 | 2.8
0689 |  | GOINFRA_I | 8 | AJUDANTE | h | 0,3974 | 10.88 | 12.59 | 4.33 | 5 | 13.02 | 15.06 | 5.17 | 5.98
0690 |  | GOINFRA_I | 6 | ARMADOR | h | 0,2663 | 16.11 | 18.64 | 4.28 | 4.97 | 19.27 | 22.3 | 5.13 | 5.94
0691 |  | GOINFRA_I | 4 | PEDREIRO | h | 0,5722 | 16.11 | 18.64 | 9.22 | 10.66 | 19.27 | 22.3 | 11.03 | 12.76
0692 |  | GOINFRA_I | 32 | OPERADOR DE BETONEIRA | h | 0,0897 | 11.56 | 13.37 | 1.03 | 1.2 | 13.83 | 16 | 1.24 | 1.44
0693 |  | GOINFRA_I | 5 | SERVENTE | h | 1,3094 | 9.64 | 11.15 | 12.62 | 14.6 | 11.53 | 13.34 | 15.1 | 17.47
0694 |  | MÃO DE OBRA (B) - TOTAL | [6 empty] | 33.51 | 38.78 |  |  | 40.09 | 46.39
0695 |  | GOINFRA_I | 104 | AREIA MÉDIA | m3 | 0,0557 | 150.52 | 150.52 | 8.39 | 8.39 | 180.03 | 180.03 | 10.03 | 10.03
0696 |  | GOINFRA_I | 2497 | BRITA Nº 2 | m3 | 0,0204 | 119.07 | 119.07 | 2.44 | 2.44 | 142.42 | 142.42 | 2.91 | 2.91
0697 |  | GOINFRA_I | 2386 | BRITA Nº 1 | m3 | 0,0204 | 123.22 | 123.22 | 2.52 | 2.52 | 147.38 | 147.38 | 3.01 | 3.01
0698 |  | GOINFRA_I | 102 | ARAME RECOZIDO 18 BWG | Kg | 0,0691 | 20.49 | 20.49 | 1.42 | 1.42 | 24.51 | 24.51 | 1.69 | 1.69
0699 |  | GOINFRA_I | 2426 | ARAME GALVANIZADO Nº 12 BWG | Kg | 0,0063 | 17.8 | 17.8 | 0.11 | 0.11 | 21.29 | 21.29 | 0.13 | 0.13
0700 |  | GOINFRA_I | 2448 | AÇO CA-60 B - 5,0 MM | Kg | 1,1543 | 9.27 | 9.27 | 10.71 | 10.71 | 11.09 | 11.09 | 12.8 | 12.8
0701 |  | GOINFRA_I | 2438 | AÇO CA-50 - 8,0 MM (5/16") | Kg | 1,9914 | 6.76 | 6.76 | 13.47 | 13.47 | 8.09 | 8.09 | 16.11 | 16.11
0702 |  | GOINFRA_I | 2437 | AÇO CA-50 - 6,3 MM (1/4") | Kg | 0,6600 | 7 | 7 | 4.62 | 4.62 | 8.38 | 8.38 | 5.53 | 5.53
0703 |  | GOINFRA_I | 1221 | CAL HIDRATADA | Kg | 1,7377 | 0.87 | 0.87 | 1.52 | 1.52 | 1.05 | 1.05 | 1.82 | 1.82
0704 |  | GOINFRA_I | 1215 | CIMENTO PORTLAND CPII-32 | Kg | 16,3854 | 0.51 | 0.51 | 8.49 | 8.49 | 0.62 | 0.62 | 10.16 | 10.16
0705 |  | GOINFRA_I | 1861 | PREGO 18x24 | Kg | 0,0286 | 21.27 | 21.27 | 0.61 | 0.61 | 25.44 | 25.44 | 0.73 | 0.73
0706 |  | GOINFRA_I | 1858 | PONTALETE 3x3" | m | 0,2277 | 7.18 | 7.18 | 1.63 | 1.63 | 8.59 | 8.59 | 1.96 | 1.96
0707 |  | GOINFRA_I | 2034 | TIJOLO FURADO 9x19x19 CM | un | 21,5227 | 0.54 | 0.54 | 11.69 | 11.69 | 0.65 | 0.65 | 13.99 | 13.99
0708 |  | GOINFRA_I | 2023 | TABUA PARA FORMA (30CM) | m | 0,4103 | 12.24 | 12.24 | 5.02 | 5.02 | 14.64 | 14.64 | 6.01 | 6.01
0709 |  | MATERIAL (C) - TOTAL | [6 empty] | 72.64 | 72.64 |  |  | 86.88 | 86.88
0710
0711 | 330 | FONTE | CÓDIGO | DESCRIÇÃO | UNIDADE | COEFIC. | CUSTO UNITÁRIO |  | CUSTO TOTAL (A) + (B) + (C) + (D) + (E)
0712 | [6 empty] | DESONERADO | NÃO DESONER. | DESONERADO | NÃO DESONER.
0713 |  | COMPOSIÇÃO | COMP 330_SEE | LUVA SIMPLES 1" (GOINFRA + SINAPI) | UN |  |  |  | 21.23 | 22.65 |  |  | 25.4 | 27.1
0714 |  | GOINFRA_I | 5 | SERVENTE | h | 0,3500 | 9.64 | 11.15 | 3.38 | 3.91 | 11.53 | 13.34 | 4.04 | 4.67
0715 |  | GOINFRA_I | 11 | ENCANADOR | h | 0,3500 | 16.11 | 18.64 | 5.63 | 6.52 | 19.27 | 22.3 | 6.74 | 7.81
0716 |  | MÃO DE OBRA (B) - TOTAL | [6 empty] | 9.01 | 10.43 |  |  | 10.78 | 12.48
0717 |  | SINAPI_I | 3910 | LUVA DE FERRO GALVANIZADO, COM ROSCA BSP, DE 1" | UN | 1,0000 | 12.22 | 12.22 | 12.22 | 12.22 | 14.62 | 14.62 | 14.62 | 14.62
0718 |  | MATERIAL (C) - TOTAL | [6 empty] | 12.22 | 12.22 |  |  | 14.62 | 14.62
0719
0720 | 331 | FONTE | CÓDIGO | DESCRIÇÃO | UNIDADE | COEFIC. | CUSTO UNITÁRIO |  | CUSTO TOTAL (A) + (B) + (C) + (D) + (E)
0721 | [6 empty] | DESONERADO | NÃO DESONER. | DESONERADO | NÃO DESONER.
0722 |  | COMPOSIÇÃO | COMP 331_SEE | VALVULA PÉ DE CRIVO 1.1/4" (GOINFRA + SINAPI) | UN |  |  |  | 80.24 | 82.58 |  |  | 95.99 | 98.78
0723 |  | GOINFRA_I | 8 | AJUDANTE | h | 0,5500 | 10.88 | 12.59 | 5.98 | 6.93 | 13.02 | 15.06 | 7.16 | 8.28
0724 |  | GOINFRA_I | 11 | ENCANADOR | h | 0,5500 | 16.11 | 18.64 | 8.86 | 10.25 | 19.27 | 22.3 | 10.6 | 12.27
0725 |  | MÃO DE OBRA (B) - TOTAL | [6 empty] | 14.84 | 17.18 |  |  | 17.76 | 20.55
0727 |  | SINAPI_I | 118 | PASTA VEDA JUNTAS/ROSCA, EMBALAGEM DE *500* G, PARA INSTALACOES DE AGUA, GAS E OUTROS | UN | 0,0240 | 47.65 | 47.65 | 1.15 | 1.15 | 57 | 57 | 1.37 | 1.37
0728 |  | GOINFRA_I | H689 | FITA VEDAROSCA 18 MM | m | 1,3000 | 0.37 | 0.37 | 0.49 | 0.49 | 0.45 | 0.45 | 0.59 | 0.59
0729 |  | SINAPI_I | 10233 | VALVULA DE RETENCAO DE BRONZE, PE COM CRIVOS, EXTREMIDADE COM ROSCA, DE 1 1/4", PARA FUNDO DE POCO | UN | 1,0000 | 63.76 | 63.76 | 63.76 | 63.76 | 76.27 | 76.27 | 76.27 | 76.27
0730 |  | MATERIAL (C) - TOTAL | [6 empty] | 65.4 | 65.4 |  |  | 78.23 | 78.23
0731
0732 | 347 | FONTE | CÓDIGO | DESCRIÇÃO | UNIDADE | COEFIC. | CUSTO UNITÁRIO |  | CUSTO TOTAL (A) + (B) + (C) + (D) + (E)
0733 | [6 empty] | DESONERADO | NÃO DESONER. | DESONERADO | NÃO DESONER.
0734 |  | COMPOSIÇÃO | COMP 347_SEE | ADAPTADOR PVC SOLDAVEL, COM FLANGES LIVRES, 75 MM X 2 1/2", PARA CAIXA D' AGUA (GOINFRA + SINAPI) | UN |  |  |  | 229.76 | 230.36 |  |  | 274.82 | 275.53
0735 |  | GOINFRA_I | 11 | ENCANADOR | h | 0,1400 | 16.11 | 18.64 | 2.25 | 2.61 | 19.27 | 22.3 | 2.7 | 3.12
0736 |  | GOINFRA_I | 8 | AJUDANTE | h | 0,1400 | 10.88 | 12.59 | 1.52 | 1.76 | 13.02 | 15.06 | 1.82 | 2.11
0737 |  | MÃO DE OBRA (B) - TOTAL | [6 empty] | 3.77 | 4.37 |  |  | 4.52 | 5.23
0738 |  | SINAPI_I | 83 | ADAPTADOR PVC SOLDAVEL, COM FLANGES LIVRES, 75 MM X 2 1/2", PARA CAIXA D' AGUA | UN | 1,0000 | 225.28 | 225.28 | 225.28 | 225.28 | 269.45 | 269.45 | 269.45 | 269.45
0739 |  | GOINFRA_I | H689 | FITA VEDAROSCA 18 MM | m | 1,8800 | 0.37 | 0.37 | 0.71 | 0.71 | 0.45 | 0.45 | 0.85 | 0.85
0740 |  | MATERIAL (C) - TOTAL | [6 empty] | 225.99 | 225.99 |  |  | 270.3 | 270.3
0741
0742 | 375 | FONTE | CÓDIGO | DESCRIÇÃO | UNIDADE | COEFIC. | CUSTO UNITÁRIO |  | CUSTO TOTAL (A) + (B) + (C) + (D) + (E)
0743 | [6 empty] | DESONERADO | NÃO DESONER. | DESONERADO | NÃO DESONER.
0744 |  | COMPOSIÇÃO | COMP 375_SEE | REFLETOR DE LED HOLOFORTE 50W (GOINFRA + SINAPI) | UN |  |  |  | 42.93 | 44.27 |  |  | 51.36 | 52.97
0745 |  | GOINFRA_I | 12 | ELETRICISTA | h | 0,4165 | 16.11 | 18.64 | 6.72 | 7.76 | 19.27 | 22.3 | 8.03 | 9.29
0746 |  | GOINFRA_I | 8 | AJUDANTE | h | 0,1735 | 10.88 | 12.59 | 1.88 | 2.18 | 13.02 | 15.06 | 2.26 | 2.61
0747 |  | MÃO DE OBRA (B) - TOTAL | [6 empty] | 8.6 | 9.94 |  |  | 10.29 | 11.9
0748 |  | SINAPI_I | 39391 | LUMINARIA LED REFLETOR RETANGULAR BIVOLT, LUZ BRANCA, 50 W | UN | 1,0000 | 34.33 | 34.33 | 34.33 | 34.33 | 41.07 | 41.07 | 41.07 | 41.07
0749 |  | MATERIAL (C) - TOTAL | [6 empty] | 34.33 | 34.33 |  |  | 41.07 | 41.07
0750
0751 | 382 | FONTE | CÓDIGO | DESCRIÇÃO | UNIDADE | COEFIC. | CUSTO UNITÁRIO |  | CUSTO TOTAL (A) + (B) + (C) + (D) + (E)
0752 | [6 empty] | DESONERADO | NÃO DESONER. | DESONERADO | NÃO DESONER.
0753 |  | COMPOSIÇÃO | COMP 382_SEE | TE DE REDUCAO DE FERRO GALVANIZADO, COM ROSCA BSP, DE 3/4" X 1/2" (GOINFRA + SINAPI) | UN |  |  |  | 30.94 | 33.51 |  |  | 37.01 | 40.09
0754 |  | GOINFRA_I | 8 | AJUDANTE | h | 0,6000 | 10.88 | 12.59 | 6.53 | 7.56 | 13.02 | 15.06 | 7.81 | 9.04
0755 |  | GOINFRA_I | 11 | ENCANADOR | h | 0,6105 | 16.11 | 18.64 | 9.83 | 11.37 | 19.27 | 22.3 | 11.76 | 13.61
0756 |  | MÃO DE OBRA (B) - TOTAL | [6 empty] | 16.36 | 18.93 |  |  | 19.57 | 22.65
0757 |  | SINAPI_I | 3146 | FITA VEDA ROSCA EM ROLOS DE 18 MM X 10 M (L X C) | UN | 0,1208 | 3.18 | 3.18 | 0.39 | 0.39 | 3.81 | 3.81 | 0.46 | 0.46
0758 |  | SINAPI_I | 6302 | TE DE REDUCAO DE FERRO GALVANIZADO, COM ROSCA BSP, DE 3/4" X 1/2" | UN | 1,0000 | 14.19 | 14.19 | 14.19 | 14.19 | 16.98 | 16.98 | 16.98 | 16.98
0759 |  | MATERIAL (C) - TOTAL | [6 empty] | 14.58 | 14.58 |  |  | 17.44 | 17.44
0760
0761 | 383 | FONTE | CÓDIGO | DESCRIÇÃO | UNIDADE | COEFIC. | CUSTO UNITÁRIO |  | CUSTO TOTAL (A) + (B) + (C) + (D) + (E)
0762 | [6 empty] | DESONERADO | NÃO DESONER. | DESONERADO | NÃO DESONER.
0763 |  | COMPOSIÇÃO | COMP 383_SEE | BUCHA DE REDUCAO DE FERRO GALVANIZADO, COM ROSCA BSP, DE 1/2" X 1/4" (GOINFRA + SINAPI) | UN |  |  |  | 9.99 | 10.67 |  |  | 11.96 | 12.78
0764 |  | GOINFRA_I | 8 | AJUDANTE | h | 0,1600 | 10.88 | 12.59 | 1.74 | 2.01 | 13.02 | 15.06 | 2.08 | 2.41
0765 |  | GOINFRA_I | 11 | ENCANADOR | h | 0,1600 | 16.11 | 18.64 | 2.57 | 2.98 | 19.27 | 22.3 | 3.08 | 3.57
0766 |  | MÃO DE OBRA (B) - TOTAL | [6 empty] | 4.31 | 4.99 |  |  | 5.16 | 5.98
0767 |  | GOINFRA_I | H689 | FITA VEDAROSCA 18 MM | m | 1,2000 | 0.37 | 0.37 | 0.45 | 0.45 | 0.45 | 0.45 | 0.54 | 0.54
0768 |  | SINAPI_I | 770 | BUCHA DE REDUCAO DE FERRO GALVANIZADO, COM ROSCA BSP, DE 1/2" X 1/4" | UN | 1,0000 | 5.23 | 5.23 | 5.23 | 5.23 | 6.26 | 6.26 | 6.26 | 6.26
0769 |  | MATERIAL (C) - TOTAL | [6 empty] | 5.68 | 5.68 |  |  | 6.8 | 6.8
0770
0771 | 385 | FONTE | CÓDIGO | DESCRIÇÃO | UNIDADE | COEFIC. | CUSTO UNITÁRIO |  | CUSTO TOTAL (A) + (B) + (C) + (D) + (E)
0772 | [6 empty] | DESONERADO | NÃO DESONER. | DESONERADO | NÃO DESONER.
0773 |  | COMPOSIÇÃO | COMP 385_SEE | DEMOLIÇÃO POSTE DE CONCRETO/METALICA ENTRE 10 E 15 METROS C/ REAPROVEITAMENTO C/ TRANSPORTE ATE CAÇAMBA E CARGA (GOINFRA) | UN |  |  |  | 178.1 | 179.81 |  |  | 213.02 | 215.06
0774 |  | GOINFRA_I | 8 | AJUDANTE | h | 1,0000 | 10.88 | 12.59 | 10.88 | 12.59 | 13.02 | 15.06 | 13.02 | 15.06
0775 |  | MÃO DE OBRA (B) - TOTAL | [6 empty] | 10.88 | 12.59 |  |  | 13.02 | 15.06
0776 |  | GOINFRA | 72080 | POSTE/TRAFO - CAMINHÃO MUNCK 12 TON. (MÍNIMO 4H/DIA) | H | 1,0000 | 167.22 | 167.22 | 167.22 | 167.22 | 200 | 200 | 200 | 200
0777 |  | MATERIAL (C) - TOTAL | [6 empty] | 167.22 | 167.22 |  |  | 200 | 200
0778
0779 | 400 | FONTE | CÓDIGO | DESCRIÇÃO | UNIDADE | COEFIC. | CUSTO UNITÁRIO |  | CUSTO TOTAL (A) + (B) + (C) + (D) + (E)
0780 | [6 empty] | DESONERADO | NÃO DESONER. | DESONERADO | NÃO DESONER.
0781 |  | COMPOSIÇÃO | COMP 400_SEE | TAMPA EM CONCRETO ARMADO 25 MPA E= 5CM (GOINFRA) | M2 |  |  |  | 109.76 | 113.71 |  |  | 131.29 | 136.01
0782 |  | GOINFRA_I | 5 | SERVENTE | h | 0,8000 | 9.64 | 11.15 | 7.71 | 8.93 | 11.53 | 13.34 | 9.22 | 10.67
0783 |  | GOINFRA_I | 25 | OFICIAL "B" | h | 0,3000 | 16.11 | 18.64 | 4.84 | 5.6 | 19.27 | 22.3 | 5.78 | 6.69
0784 |  | GOINFRA_I | 8 | AJUDANTE | h | 0,3700 | 10.88 | 12.59 | 4.03 | 4.65 | 13.02 | 15.06 | 4.82 | 5.57
0785 |  | GOINFRA_I | 6 | ARMADOR | h | 0,4600 | 16.11 | 18.64 | 7.4 | 8.57 | 19.27 | 22.3 | 8.86 | 10.26
0786 |  | GOINFRA_I | 10 | CARPINTEIRO | h | 0,0700 | 16.11 | 18.64 | 1.12 | 1.3 | 19.27 | 22.3 | 1.35 | 1.56
0787 |  | MÃO DE OBRA (B) - TOTAL | [6 empty] | 25.1 | 29.05 |  |  | 30.03 | 34.75
0788 |  | GOINFRA_I | 2804 | AREIA GROSSA | m3 | 0,0330 | 143.8 | 143.8 | 4.75 | 4.75 | 171.99 | 171.99 | 5.68 | 5.68
0789 |  | GOINFRA_I | 1696 | COMPENSADO RESINADO COLA FENÓLICA 12 MM 2,20X1,10 M | m2 | 0,4000 | 31.27 | 31.27 | 12.51 | 12.51 | 37.4 | 37.4 | 14.96 | 14.96
0790 |  | GOINFRA_I | 1215 | CIMENTO PORTLAND CPII-32 | Kg | 16,2000 | 0.51 | 0.51 | 8.4 | 8.4 | 0.62 | 0.62 | 10.04 | 10.04
0791 |  | GOINFRA_I | 2448 | AÇO CA-60 B - 5,0 MM | Kg | 5,2700 | 9.27 | 9.27 | 48.87 | 48.87 | 11.09 | 11.09 | 58.44 | 58.44
0792 |  | GOINFRA_I | 102 | ARAME RECOZIDO 18 BWG | Kg | 0,0900 | 20.49 | 20.49 | 1.84 | 1.84 | 24.51 | 24.51 | 2.21 | 2.21
0793 |  | GOINFRA_I | 2386 | BRITA Nº 1 | m3 | 0,0400 | 123.22 | 123.22 | 4.93 | 4.93 | 147.38 | 147.38 | 5.9 | 5.9
0794 |  | GOINFRA_I | 2023 | TABUA PARA FORMA (30CM) | m | 0,2533 | 12.24 | 12.24 | 3.1 | 3.1 | 14.64 | 14.64 | 3.71 | 3.71
0795 |  | GOINFRA_I | 1861 | PREGO 18x24 | Kg | 0,0124 | 21.27 | 21.27 | 0.26 | 0.26 | 25.44 | 25.44 | 0.32 | 0.32
0796 |  | MATERIAL (C) - TOTAL | [6 empty] | 84.66 | 84.66 |  |  | 101.26 | 101.26
0797
0798 | 411 | FONTE | CÓDIGO | DESCRIÇÃO | UNIDADE | COEFIC. | CUSTO UNITÁRIO |  | CUSTO TOTAL (A) + (B) + (C) + (D) + (E)
0799 | [6 empty] | DESONERADO | NÃO DESONER. | DESONERADO | NÃO DESONER.
0800 |  | COMPOSIÇÃO | COMP 411_SEE | PLACA DE SINALIZAÇÃO EM PVC COD 13 - (316X158) SAÍDA DE EMERGÊNCIA (GOINFRA + SINAPI) | UN |  |  |  | 32.07 | 32.21 |  |  | 38.38 | 38.54
0802 |  | GOINFRA_I | 5 | SERVENTE | h | 0,0900 | 9.64 | 11.15 | 0.86 | 1 | 11.53 | 13.34 | 1.04 | 1.2
0803 |  | MÃO DE OBRA (B) - TOTAL | [6 empty] | 0.86 | 1 |  |  | 1.04 | 1.2
0804 |  | GOINFRA_I | 3070 | BUCHA DE NYLON S-6 | un | 2,0000 | 0.15 | 0.15 | 0.3 | 0.3 | 0.18 | 0.18 | 0.36 | 0.36
0805 |  | GOINFRA_I | 3393 | PARAFUSO P/BUCHA S-6 | un | 2,0000 | 0.1 | 0.1 | 0.2 | 0.2 | 0.12 | 0.12 | 0.24 | 0.24
0806 |  | SINAPI_I | 37559 | PLACA DE SINALIZACAO DE SEGURANCA CONTRA INCENDIO, FOTOLUMINESCENTE, RETANGULAR, *12 X 40* CM, EM PVC *2* MM ANTI-CHAMAS (SIMBOLOS, CORES E PICTOGRAMAS CONFORME NBR 16820) | UN | 1,0000 | 30.71 | 30.71 | 30.71 | 30.71 | 36.74 | 36.74 | 36.74 | 36.74
0807 |  | MATERIAL (C) - TOTAL | [6 empty] | 31.21 | 31.21 |  |  | 37.34 | 37.34
0808
0809 | 412 | FONTE | CÓDIGO | DESCRIÇÃO | UNIDADE | COEFIC. | CUSTO UNITÁRIO |  | CUSTO TOTAL (A) + (B) + (C) + (D) + (E)
0810 | [6 empty] | DESONERADO | NÃO DESONER. | DESONERADO | NÃO DESONER.
0811 |  | COMPOSIÇÃO | COMP 412_SEE | PLACA DE SINALIZAÇÃO EM PVC COD 17 - (316X158) MENSAGEM "SAÍDA" (GOINFRA + SINAPI) | UN |  |  |  | 32.07 | 32.21 |  |  | 38.38 | 38.54
0812 |  | GOINFRA_I | 5 | SERVENTE | h | 0,0900 | 9.64 | 11.15 | 0.86 | 1 | 11.53 | 13.34 | 1.04 | 1.2
0813 |  | MÃO DE OBRA (B) - TOTAL | [6 empty] | 0.86 | 1 |  |  | 1.04 | 1.2
0814 |  | GOINFRA_I | 3070 | BUCHA DE NYLON S-6 | un | 2,0000 | 0.15 | 0.15 | 0.3 | 0.3 | 0.18 | 0.18 | 0.36 | 0.36
0815 |  | GOINFRA_I | 3393 | PARAFUSO P/BUCHA S-6 | un | 2,0000 | 0.1 | 0.1 | 0.2 | 0.2 | 0.12 | 0.12 | 0.24 | 0.24
0816 |  | SINAPI_I | 37559 | PLACA DE SINALIZACAO DE SEGURANCA CONTRA INCENDIO, FOTOLUMINESCENTE, RETANGULAR, *12 X 40* CM, EM PVC *2* MM ANTI-CHAMAS (SIMBOLOS, CORES E PICTOGRAMAS CONFORME NBR 16820) | UN | 1,0000 | 30.71 | 30.71 | 30.71 | 30.71 | 36.74 | 36.74 | 36.74 | 36.74
0817 |  | MATERIAL (C) - TOTAL | [6 empty] | 31.21 | 31.21 |  |  | 37.34 | 37.34
0818
0819 | 415 | FONTE | CÓDIGO | DESCRIÇÃO | UNIDADE | COEFIC. | CUSTO UNITÁRIO |  | CUSTO TOTAL (A) + (B) + (C) + (D) + (E)
0820 | [6 empty] | DESONERADO | NÃO DESONER. | DESONERADO | NÃO DESONER.
0821 |  | COMPOSIÇÃO | COMP 415_SEE | PEITORIL EM GRANITO CINZA, LARGURA VARIÁVEL E PINGADEIRA (GOINFRA) | M2 |  |  |  | 343.08 | 346.2 |  |  | 410.34 | 414.07
0822 |  | GOINFRA_I | 28 | AZULEJISTA | h | 0,6691 | 16.11 | 18.64 | 10.78 | 12.48 | 19.27 | 22.3 | 12.89 | 14.92
0823 |  | GOINFRA_I | 5 | SERVENTE | h | 0,9388 | 9.64 | 11.15 | 9.04 | 10.46 | 11.53 | 13.34 | 10.82 | 12.52
0824 |  | MÃO DE OBRA (B) - TOTAL | [6 empty] | 19.82 | 22.94 |  |  | 23.71 | 27.44
0825 |  | GOINFRA_I | 1421 | GRANITO POLIDO PARA BANCADA 2 CM | m2 | 1,0000 | 312.07 | 312.07 | 312.08 | 312.08 | 373.25 | 373.25 | 373.25 | 373.25
0826 |  | GOINFRA_I | 1215 | CIMENTO PORTLAND CPII-32 | Kg | 10,3400 | 0.51 | 0.51 | 5.36 | 5.36 | 0.62 | 0.62 | 6.41 | 6.41
0827 |  | GOINFRA_I | 2690 | ARGAMASSA DE REJUNTAMENTO | Kg | 0,3200 | 6.33 | 6.33 | 2.03 | 2.03 | 7.58 | 7.58 | 2.43 | 2.43
0828 |  | GOINFRA_I | 104 | AREIA MÉDIA | m3 | 0,0252 | 150.52 | 150.52 | 3.79 | 3.79 | 180.03 | 180.03 | 4.54 | 4.54
0829 |  | MATERIAL (C) - TOTAL | [6 empty] | 323.26 | 323.26 |  |  | 386.63 | 386.63
0830
0831 | 419 | FONTE | CÓDIGO | DESCRIÇÃO | UNIDADE | COEFIC. | CUSTO UNITÁRIO |  | CUSTO TOTAL (A) + (B) + (C) + (D) + (E)
0832 | [6 empty] | DESONERADO | NÃO DESONER. | DESONERADO | NÃO DESONER.
0833 |  | COMPOSIÇÃO | COMP 419_SEE | BANCO DE GRANITO (GOINFRA) | m2 |  |  |  | 415.54 | 421.38 |  |  | 497.01 | 503.99
0834 |  | GOINFRA_I | 4 | PEDREIRO | h | 1,5372 | 16.11 | 18.64 | 24.76 | 28.66 | 19.27 | 22.3 | 29.62 | 34.28
0835 |  | GOINFRA_I | 5 | SERVENTE | h | 1,2844 | 9.64 | 11.15 | 12.38 | 14.32 | 11.53 | 13.34 | 14.81 | 17.13
0836 |  | MÃO DE OBRA (B) - TOTAL | [6 empty] | 37.14 | 42.98 |  |  | 44.43 | 51.41
0837 |  | GOINFRA_I | 1421 | GRANITO POLIDO PARA BANCADA 2 CM | m2 | 1,2000 | 312.07 | 312.07 | 374.49 | 374.49 | 373.25 | 373.25 | 447.9 | 447.9
0838 |  | GOINFRA_I | 1215 | CIMENTO PORTLAND CPII-32 | Kg | 4,5400 | 0.51 | 0.51 | 2.35 | 2.35 | 0.62 | 0.62 | 2.81 | 2.81
0839 |  | GOINFRA_I | 104 | AREIA MÉDIA | m3 | 0,0104 | 150.52 | 150.52 | 1.56 | 1.56 | 180.03 | 180.03 | 1.87 | 1.87
0840 |  | MATERIAL (C) - TOTAL | [6 empty] | 378.4 | 378.4 |  |  | 452.58 | 452.58
0841
0842 | 423 | FONTE | CÓDIGO | DESCRIÇÃO | UNIDADE | COEFIC. | CUSTO UNITÁRIO |  | CUSTO TOTAL (A) + (B) + (C) + (D) + (E)
0843 | [6 empty] | DESONERADO | NÃO DESONER. | DESONERADO | NÃO DESONER.
0844 |  | COMPOSIÇÃO | COMP 423_SEE | CONECTOR PARALELO EM BRONZE C/ PARAFUSO, P/ CABOS #16 A 50MM (COT) | UND |  |  |  | 7.84 | 7.84 |  |  | 9.38 | 9.38
0845 |  | COTAÇÃO | COT 453_SEE | CONECTOR PARALELO EM BRONZE C/ PARAFUSO, P/ CABOS #16 A 50MM | UND | 1,0000 | 7.84 | 7.84 | 7.84 | 7.84 | 9.38 | 9.38 | 9.38 | 9.38
0846 |  | MÃO DE OBRA (B) - TOTAL | [6 empty] | 7.84 | 7.84 |  |  | 9.38 | 9.38
0847 |  | MATERIAL (C) - TOTAL | [6 empty] | 0 | 0 |  |  | 0 | 0
0848
0849 | 427 | FONTE | CÓDIGO | DESCRIÇÃO | UNIDADE | COEFIC. | CUSTO UNITÁRIO |  | CUSTO TOTAL (A) + (B) + (C) + (D) + (E)
0850 | [6 empty] | DESONERADO | NÃO DESONER. | DESONERADO | NÃO DESONER.
0851 |  | COMPOSIÇÃO | COMP 427_SEE | DUCHA HIGIENICA PLASTICA COM REGISTRO METALICO 1/2 " (GOINFRA + SINAPI) | UN |  |  |  | 94.08 | 94.93 |  |  | 112.53 | 113.55
0852 |  | GOINFRA_I | 11 | ENCANADOR | h | 0,2000 | 16.11 | 18.64 | 3.22 | 3.73 | 19.27 | 22.3 | 3.85 | 4.46
0853 |  | GOINFRA_I | 8 | AJUDANTE | h | 0,2000 | 10.88 | 12.59 | 2.17 | 2.51 | 13.02 | 15.06 | 2.6 | 3.01
0854 |  | MÃO DE OBRA (B) - TOTAL | [6 empty] | 5.39 | 6.24 |  |  | 6.45 | 7.47
0855 |  | SINAPI_I | 1370 | DUCHA HIGIENICA PLASTICA COM REGISTRO METALICO 1/2 " | UN | 1,0000 | 88.69 | 88.69 | 88.69 | 88.69 | 106.08 | 106.08 | 106.08 | 106.08
0856 |  | MATERIAL (C) - TOTAL | [6 empty] | 88.69 | 88.69 |  |  | 106.08 | 106.08
0857
0858 | 435 | FONTE | CÓDIGO | DESCRIÇÃO | UNIDADE | COEFIC. | CUSTO UNITÁRIO |  | CUSTO TOTAL (A) + (B) + (C) + (D) + (E)
0859 | [6 empty] | DESONERADO | NÃO DESONER. | DESONERADO | NÃO DESONER.
0860 |  | COMPOSIÇÃO | COMP 435_SEE | GRAMPO TIPO X EM COBRE P/ CABOS #25 A 35MM² (COT) | UN |  |  |  | 16.21 | 16.21 |  |  | 19.39 | 19.39
0861 |  | COTAÇÃO | COT 454_SEE | GRAMPO TIPO X EM COBRE P/ CABOS #25 A 35MM² | UND | 1,0000 | 16.21 | 16.21 | 16.21 | 16.21 | 19.39 | 19.39 | 19.39 | 19.39
0862 |  | MÃO DE OBRA (B) - TOTAL | [6 empty] | 16.21 | 16.21 |  |  | 19.39 | 19.39
0863 |  | MATERIAL (C) - TOTAL | [6 empty] | 0 | 0 |  |  | 0 | 0
0864
0865 | 450 | FONTE | CÓDIGO | DESCRIÇÃO | UNIDADE | COEFIC. | CUSTO UNITÁRIO |  | CUSTO TOTAL (A) + (B) + (C) + (D) + (E)
0866 | [6 empty] | DESONERADO | NÃO DESONER. | DESONERADO | NÃO DESONER.
0867 |  | COMPOSIÇÃO | COMP 450_SEE | PLACAS EM BRAILE PARA CORRIMÃO (GOINFRA + COT) | UN |  |  |  | 24.12 | 24.26 |  |  | 28.87 | 29.03
0868 |  | GOINFRA_I | 5 | SERVENTE | h | 0,0900 | 9.64 | 11.15 | 0.86 | 1 | 11.53 | 13.34 | 1.04 | 1.2
0869 |  | MÃO DE OBRA (B) - TOTAL | [6 empty] | 0.86 | 1 |  |  | 1.04 | 1.2
0870 |  | GOINFRA_I | 3070 | BUCHA DE NYLON S-6 | un | 2,0000 | 0.15 | 0.15 | 0.3 | 0.3 | 0.18 | 0.18 | 0.36 | 0.36
0871 |  | GOINFRA_I | 3393 | PARAFUSO P/BUCHA S-6 | un | 2,0000 | 0.1 | 0.1 | 0.2 | 0.2 | 0.12 | 0.12 | 0.24 | 0.24
0872 |  | COTAÇÃO | COT 381_SEE | PLACAS EM BRAILE PARA CORRIMÃO | UN | 1,0000 | 22.76 | 22.76 | 22.76 | 22.76 | 27.23 | 27.23 | 27.23 | 27.23
0873 |  | MATERIAL (C) - TOTAL | [6 empty] | 23.26 | 23.26 |  |  | 27.83 | 27.83
0875 | 451 | FONTE | CÓDIGO | DESCRIÇÃO | UNIDADE | COEFIC. | CUSTO UNITÁRIO |  | CUSTO TOTAL (A) + (B) + (C) + (D) + (E)
0876 | [6 empty] | DESONERADO | NÃO DESONER. | DESONERADO | NÃO DESONER.
0877 |  | COMPOSIÇÃO | COMP 451_SEE | PLACAS EM BRAILE PARA IDENTIFICAÇÃO DE PORTAS/NOMEAR AMBIENTES - FORNECIMENTO E INSTALAÇÃO (GOINFRA + ORSE) | UN |  |  |  | 79.31 | 79.31 |  |  | 94.86 | 94.86
0878 |  | MÃO DE OBRA (B) - TOTAL | [6 empty] | 0 | 0 |  |  | 0 | 0
0879 |  | COTAÇÃO | COT 382_SEE | (13294/ORSE) Placa indicativa em acrílico e=2mm, em braille, com esferas em inox e texto em alto rêlevo, dim.: 8 x 28 cm, fornecimento e instalação | UN | 1,0000 | 79.31 | 79.31 | 79.31 | 79.31 | 94.86 | 94.86 | 94.86 | 94.86
0880 |  | MATERIAL (C) - TOTAL | [6 empty] | 79.31 | 79.31 |  |  | 94.86 | 94.86
0881
0882 | 497 | FONTE | CÓDIGO | DESCRIÇÃO | UNIDADE | COEFIC. | CUSTO UNITÁRIO |  | CUSTO TOTAL (A) + (B) + (C) + (D) + (E)
0883 | [6 empty] | DESONERADO | NÃO DESONER. | DESONERADO | NÃO DESONER.
0884 |  | COMPOSIÇÃO | COMP 497_SEE | TERMINAL AÉREO EM AÇO GALVANIZADO A FOGO H=35CM X 3/8" (SPDA), FIXAÇÃO HORIZONTAL E COM BANDEIRINHA - FORNECIMENTO E INSTALAÇÃO (GOINFRA + ORSE) | UN |  |  |  | 20.67 | 23.22 |  |  | 24.73 | 27.78
0885 |  | GOINFRA_I | 8 | AJUDANTE | h | 0,6000 | 10.88 | 12.59 | 6.53 | 7.56 | 13.02 | 15.06 | 7.81 | 9.04
0886 |  | GOINFRA_I | 12 | ELETRICISTA | h | 0,6000 | 16.11 | 18.64 | 9.66 | 11.18 | 19.27 | 22.3 | 11.56 | 13.38
0887 |  | MÃO DE OBRA (B) - TOTAL | [6 empty] | 16.19 | 18.74 |  |  | 19.37 | 22.42
0888 |  | COTAÇÃO | COT 507_SEE | (08496/ORSE) Terminal aéreo em aço galvanizado a fogo h=35cm x 3/8", fixação horizontal e com bandeirinha | UN | 1,0000 | 4.48 | 4.48 | 4.48 | 4.48 | 5.36 | 5.36 | 5.36 | 5.36
0889 |  | MATERIAL (C) - TOTAL | [6 empty] | 4.48 | 4.48 |  |  | 5.36 | 5.36
0890
0891 | 498 | FONTE | CÓDIGO | DESCRIÇÃO | UNIDADE | COEFIC. | CUSTO UNITÁRIO |  | CUSTO TOTAL (A) + (B) + (C) + (D) + (E)
0892 | [6 empty] | DESONERADO | NÃO DESONER. | DESONERADO | NÃO DESONER.
0893 |  | COMPOSIÇÃO | COMP 498_SEE | PLACA DE COMUNICAÇÃO VISUAL SEC XXI, MODELO S - PLACA DE SALA/PORTA, TAMANHO 0,21 X 0,31 M, CHAPA DOBRADA #18, PINTADA E ADESIVADA - FORNECIMENTO E INSTALAÇÃO (GOINFRA + ORSE) | UN |  |  |  | 46.18 | 47.54 |  |  | 55.24 | 56.87
0894 |  | GOINFRA_I | 8 | AJUDANTE | h | 0,2924 | 10.88 | 12.59 | 3.19 | 3.68 | 13.02 | 15.06 | 3.81 | 4.4
0895 |  | GOINFRA_I | 12 | ELETRICISTA | h | 0,1368 | 16.11 | 18.64 | 2.21 | 2.55 | 19.27 | 22.3 | 2.64 | 3.05
0896 |  | GOINFRA_I | 18 | PINTOR | h | 0,1157 | 16.11 | 18.64 | 1.86 | 2.15 | 19.27 | 22.3 | 2.23 | 2.58
0897 |  | GOINFRA_I | 21 | SERRALHEIRO | h | 0,0900 | 16.11 | 18.64 | 1.44 | 1.68 | 19.27 | 22.3 | 1.73 | 2.01
0898 |  | MÃO DE OBRA (B) - TOTAL | [6 empty] | 8.7 | 10.06 |  |  | 10.41 | 12.04
0899 |  | GOINFRA_I | 1326 | ESTRUTURA METALICA MR250 / ASTM A36 - COTAÇÃO (FABRICAÇÃO E MONTAGEM) | Kg | 1,6720 | 13.28 | 13.28 | 22.22 | 22.22 | 15.89 | 15.89 | 26.57 | 26.57
0900 |  | COTAÇÃO | COT 509_SEE | (11392/ORSE) Adesivo em vinil para plotagem em letreiro de chapa galvanizada (c/aplicação) | m2 | 0,0800 | 120.3 | 120.3 | 9.63 | 9.63 | 143.89 | 143.89 | 11.51 | 11.51
0901 |  | GOINFRA_I | 2977 | PARAFUSO AUTO-ATARRAXANTE, CABEÇA CHATA, FENDA SIMPLES, 1/4' (6,35MM) X 25MM | un | 4,0000 | 0.39 | 0.39 | 1.58 | 1.58 | 0.47 | 0.47 | 1.88 | 1.88
0902 |  | GOINFRA_I | 2212 | ZARCAO/CROMATO DE ZINCO | l | 0,0309 | 36.35 | 36.35 | 1.12 | 1.12 | 43.48 | 43.48 | 1.34 | 1.34
0903 |  | GOINFRA_I | 3071 | BUCHA DE NYLON S-8 | un | 4,0000 | 0.22 | 0.22 | 0.9 | 0.9 | 0.27 | 0.27 | 1.08 | 1.08
0904 |  | GOINFRA_I | 3394 | PARAFUSO P/BUCHA S-8 | un | 4,0000 | 0.21 | 0.21 | 0.86 | 0.86 | 0.26 | 0.26 | 1.04 | 1.04
0905 |  | GOINFRA_I | 2055 | TINTA ESMALTE | l | 0,0262 | 29.99 | 29.99 | 0.78 | 0.78 | 35.87 | 35.87 | 0.94 | 0.94
0906 |  | GOINFRA_I | 1970 | DILUENTE AGUARRÁS | l | 0,0172 | 17.44 | 17.44 | 0.3 | 0.3 | 20.87 | 20.87 | 0.36 | 0.36
0907 |  | GOINFRA_I | 1672 | LIXA PARA FERRO Nº 100 | un | 0,0432 | 2.19 | 2.19 | 0.09 | 0.09 | 2.63 | 2.63 | 0.11 | 0.11
0908 |  | GOINFRA_I | 2788 | COMPRESSOR DE 1,5HP-70L-140LB COM PISTOLA DE RESERVATÓRIO SUPERIOR E MANGUEIRA (MANUTENÇÃO E DEPRECIAÇÃO DO EQUIPAMENTO) - PREÇO DO EQUIPAMENTO NOVO DIVIDIDO POR 1.000 | un | 0,0013 | 2.49 | 2.49 | 0 | 0 | 2.99 | 2.99 | 0 | 0
0909 |  | MATERIAL (C) - TOTAL | [6 empty] | 37.48 | 37.48 |  |  | 44.83 | 44.83
0910
0911 | 499 | FONTE | CÓDIGO | DESCRIÇÃO | UNIDADE | COEFIC. | CUSTO UNITÁRIO |  | CUSTO TOTAL (A) + (B) + (C) + (D) + (E)
0912 | [6 empty] | DESONERADO | NÃO DESONER. | DESONERADO | NÃO DESONER.
0913 |  | COMPOSIÇÃO | COMP 499_SEE | PLACA DE COMUNICAÇÃO VISUAL SEC XXI, MODELO P - PLACA DE PAREDE, TAMANHO 0,30 X 0,40 M, CHAPA DOBRADA #18, PINTADA E ADESIVADA - FORNECIMENTO E INSTALAÇÃO (GOINFRA + ORSE) | UN |  |  |  | 68.7 | 70.33 |  |  | 82.19 | 84.13
0914 |  | GOINFRA_I | 8 | AJUDANTE | h | 0,3335 | 10.88 | 12.59 | 3.63 | 4.2 | 13.02 | 15.06 | 4.34 | 5.02
0915 |  | GOINFRA_I | 12 | ELETRICISTA | h | 0,1881 | 16.11 | 18.64 | 3.03 | 3.5 | 19.27 | 22.3 | 3.62 | 4.19
0916 |  | GOINFRA_I | 18 | PINTOR | h | 0,1368 | 16.11 | 18.64 | 2.2 | 2.55 | 19.27 | 22.3 | 2.64 | 3.05
0917 |  | GOINFRA_I | 21 | SERRALHEIRO | h | 0,0900 | 16.11 | 18.64 | 1.44 | 1.68 | 19.27 | 22.3 | 1.73 | 2.01
0918 |  | MÃO DE OBRA (B) - TOTAL | [6 empty] | 10.3 | 11.93 |  |  | 12.33 | 14.27
0919 |  | GOINFRA_I | 1326 | ESTRUTURA METALICA MR250 / ASTM A36 - COTAÇÃO (FABRICAÇÃO E MONTAGEM) | Kg | 2,5960 | 13.28 | 13.28 | 34.49 | 34.49 | 15.89 | 15.89 | 41.25 | 41.25
0920 |  | COTAÇÃO | COT 509_SEE | (11392/ORSE) Adesivo em vinil para plotagem em letreiro de chapa galvanizada (c/aplicação) | m2 | 0,1400 | 120.3 | 120.3 | 16.84 | 16.84 | 143.89 | 143.89 | 20.14 | 20.14
0921 |  | GOINFRA_I | 2212 | ZARCAO/CROMATO DE ZINCO | l | 0,0502 | 36.35 | 36.35 | 1.83 | 1.83 | 43.48 | 43.48 | 2.18 | 2.18
0922 |  | GOINFRA_I | 2977 | PARAFUSO AUTO-ATARRAXANTE, CABEÇA CHATA, FENDA SIMPLES, 1/4' (6,35MM) X 25MM | un | 4,0000 | 0.39 | 0.39 | 1.58 | 1.58 | 0.47 | 0.47 | 1.88 | 1.88
0923 |  | GOINFRA_I | 2055 | TINTA ESMALTE | l | 0,0425 | 29.99 | 29.99 | 1.27 | 1.27 | 35.87 | 35.87 | 1.52 | 1.52
0924 |  | GOINFRA_I | 3071 | BUCHA DE NYLON S-8 | un | 4,0000 | 0.22 | 0.22 | 0.9 | 0.9 | 0.27 | 0.27 | 1.08 | 1.08
0925 |  | GOINFRA_I | 3394 | PARAFUSO P/BUCHA S-8 | un | 4,0000 | 0.21 | 0.21 | 0.86 | 0.86 | 0.26 | 0.26 | 1.04 | 1.04
0926 |  | GOINFRA_I | 1970 | DILUENTE AGUARRÁS | l | 0,0279 | 17.44 | 17.44 | 0.48 | 0.48 | 20.87 | 20.87 | 0.58 | 0.58
0927 |  | GOINFRA_I | 1672 | LIXA PARA FERRO Nº 100 | un | 0,0702 | 2.19 | 2.19 | 0.15 | 0.15 | 2.63 | 2.63 | 0.18 | 0.18
0928 |  | GOINFRA_I | 2788 | COMPRESSOR DE 1,5HP-70L-140LB COM PISTOLA DE RESERVATÓRIO SUPERIOR E MANGUEIRA (MANUTENÇÃO E DEPRECIAÇÃO DO EQUIPAMENTO) - PREÇO DO EQUIPAMENTO NOVO DIVIDIDO POR 1.000 | un | 0,0021 | 2.49 | 2.49 | 0 | 0 | 2.99 | 2.99 | 0.01 | 0.01
0929 |  | MATERIAL (C) - TOTAL | [6 empty] | 58.4 | 58.4 |  |  | 69.86 | 69.86
0930
0931 | 500 | FONTE | CÓDIGO | DESCRIÇÃO | UNIDADE | COEFIC. | CUSTO UNITÁRIO |  | CUSTO TOTAL (A) + (B) + (C) + (D) + (E)
0932 | [6 empty] | DESONERADO | NÃO DESONER. | DESONERADO | NÃO DESONER.
0933 |  | COMPOSIÇÃO | COMP 500_SEE | LAJE PRÉ-FABRICADA TRELIÇADA PARA COBERTURA, H=12CM, ENCHIMENTO EM EPS, INCLUSIVE ESCORAMENTO EM MADEIRA ROLIÇA E CAPEAMENTO COM CONCRETO USINADO 25 MPA - FORNECIMENTO E INSTALAÇÃO. (GOINFRA + ORSE) | M2 |  |  |  | 124.23 | 128.19 |  |  | 148.6 | 153.33
0934 |  | GOINFRA_I | 5 | SERVENTE | h | 1,8800 | 9.64 | 11.15 | 18.12 | 20.97 | 11.53 | 13.34 | 21.68 | 25.08
0935 |  | GOINFRA_I | 25 | OFICIAL "B" | h | 0,4400 | 16.11 | 18.64 | 7.09 | 8.2 | 19.27 | 22.3 | 8.48 | 9.81
0936 |  | MÃO DE OBRA (B) - TOTAL | [6 empty] | 25.21 | 29.17 |  |  | 30.16 | 34.89
0937 |  | COTAÇÃO | COT 522_SEE | (01286/ORSE) Laje pré-fabricada treliçada para piso ou cobertura, h=12cm, el. enchimento em bloco EPS, h=8cm | M2 | 1,0000 | 38.54 | 38.54 | 38.55 | 38.55 | 46.1 | 46.1 | 46.1 | 46.1
0938 |  | GOINFRA_I | 2023 | TABUA PARA FORMA (30CM) | m | 0,5600 | 12.24 | 12.24 | 6.86 | 6.86 | 14.64 | 14.64 | 8.2 | 8.2
0939 |  | GOINFRA_I | 1968 | SARRAFO DE MADEIRA 10 CM | m | 0,9700 | 6.85 | 6.85 | 6.65 | 6.65 | 8.2 | 8.2 | 7.95 | 7.95
0940 |  | GOINFRA_I | 1862 | PREGO 19x27 | Kg | 0,0300 | 22.17 | 22.17 | 0.66 | 0.66 | 26.52 | 26.52 | 0.8 | 0.8
0941 |  | GOINFRA_I | 2380 | ESCORA ROLIÇA (TIPO EUCALIPTO) | m | 1,7100 | 3.02 | 3.02 | 5.17 | 5.17 | 3.62 | 3.62 | 6.19 | 6.19
0942 |  | GOINFRA_I | 2438 | AÇO CA-50 - 8,0 MM (5/16") | Kg | 2,5000 | 6.76 | 6.76 | 16.91 | 16.91 | 8.09 | 8.09 | 20.23 | 20.23
0943 |  | GOINFRA_I | 2666 | CONCRETO USINADO BOMBEÁVEL FCK=25 MPA | m3 | 0,0500 | 482.42 | 482.42 | 24.12 | 24.12 | 577 | 577 | 28.85 | 28.85
0944 |  | GOINFRA_I | 2149 | VIBRADOR 2 HP COM MANGOTE 32MM E MANGUEIRA DE 5M ( MANUTENÇÃO E DEPRECIAÇÃO DO EQUIPAMENTO) - PREÇO DO EQUIPAMENTO NOVO DIVIDIDO POR 1.000 | un | 0,0468 | 2.09 | 2.09 | 0.1 | 0.1 | 2.5 | 2.5 | 0.12 | 0.12
0945 |  | MATERIAL (C) - TOTAL | [6 empty] | 99.02 | 99.02 |  |  | 118.44 | 118.44
0946
0947 | 542 | FONTE | CÓDIGO | DESCRIÇÃO | UNIDADE | COEFIC. | CUSTO UNITÁRIO |  | CUSTO TOTAL (A) + (B) + (C) + (D) + (E)
0948 | [6 empty] | DESONERADO | NÃO DESONER. | DESONERADO | NÃO DESONER.
0949 |  | COMPOSIÇÃO | COMP 542_SEE | VÁLVULA UGV-1 3/4" - FORNECIMENTO E INSTALAÇÃO (GOINFRA + ORSE) | UN |  |  |  | 50.52 | 52.36 |  |  | 60.44 | 62.64
0950 |  | GOINFRA_I | 8 | AJUDANTE | h | 0,4320 | 10.88 | 12.59 | 4.7 | 5.44 | 13.02 | 15.06 | 5.62 | 6.51
0951 |  | GOINFRA_I | 11 | ENCANADOR | h | 0,4320 | 16.11 | 18.64 | 6.95 | 8.05 | 19.27 | 22.3 | 8.32 | 9.63
0952 |  | MÃO DE OBRA (B) - TOTAL | [6 empty] | 11.65 | 13.49 |  |  | 13.94 | 16.14
0953 |  | COTAÇÃO | COT 281_SEE | (10479/ORSE) Válvula UGV-1 3/4" | UN | 1,0000 | 38.87 | 38.87 | 38.87 | 38.87 | 46.5 | 46.5 | 46.5 | 46.5
0954 |  | MATERIAL (C) - TOTAL | [6 empty] | 38.87 | 38.87 |  |  | 46.5 | 46.5
0955
0956 | 543 | FONTE | CÓDIGO | DESCRIÇÃO | UNIDADE | COEFIC. | CUSTO UNITÁRIO |  | CUSTO TOTAL (A) + (B) + (C) + (D) + (E)
0957 | [6 empty] | DESONERADO | NÃO DESONER. | DESONERADO | NÃO DESONER.
0958 |  | COMPOSIÇÃO | COMP 543_SEE | VÁLVULA UGV-1 1/2" - FORNECIMENTO E INSTALAÇÃO (GOINFRA + ORSE) | UN |  |  |  | 34.97 | 36.81 |  |  | 41.84 | 44.04
0959 |  | GOINFRA_I | 8 | AJUDANTE | h | 0,4320 | 10.88 | 12.59 | 4.7 | 5.44 | 13.02 | 15.06 | 5.62 | 6.51
0960 |  | GOINFRA_I | 11 | ENCANADOR | h | 0,4320 | 16.11 | 18.64 | 6.95 | 8.05 | 19.27 | 22.3 | 8.32 | 9.63
0961 |  | MÃO DE OBRA (B) - TOTAL | [6 empty] | 11.65 | 13.49 |  |  | 13.94 | 16.14
0962 |  | COTAÇÃO | COT 282_SEE | (10480/ORSE) Válvula UGV-1 1/2" | UN | 1,0000 | 23.32 | 23.32 | 23.32 | 23.32 | 27.9 | 27.9 | 27.9 | 27.9
0963 |  | MATERIAL (C) - TOTAL | [6 empty] | 23.32 | 23.32 |  |  | 27.9 | 27.9
0964
0965 | 544 | FONTE | CÓDIGO | DESCRIÇÃO | UNIDADE | COEFIC. | CUSTO UNITÁRIO |  | CUSTO TOTAL (A) + (B) + (C) + (D) + (E)
0966 | [6 empty] | DESONERADO | NÃO DESONER. | DESONERADO | NÃO DESONER.
0967 |  | COMPOSIÇÃO | COMP 544_SEE | RELE DE NÍVEL (GOINFRA + ORSE) | UN |  |  |  | 228.98 | 237.46 |  |  | 273.88 | 284.02
0968 |  | GOINFRA_I | 12 | ELETRICISTA | h | 2,0000 | 16.11 | 18.64 | 32.22 | 37.29 | 19.27 | 22.3 | 38.54 | 44.6
0969 |  | GOINFRA_I | 8 | AJUDANTE | h | 2,0000 | 10.88 | 12.59 | 21.77 | 25.18 | 13.02 | 15.06 | 26.04 | 30.12
0970 |  | MÃO DE OBRA (B) - TOTAL | [6 empty] | 53.99 | 62.47 |  |  | 64.58 | 74.72
0971 |  | COTAÇÃO | COT 285_SEE | (13818/ORSE) RELE DE NÍVEL | UN | 1,0000 | 174.99 | 174.99 | 174.99 | 174.99 | 209.3 | 209.3 | 209.3 | 209.3
0972 |  | MATERIAL (C) - TOTAL | [6 empty] | 174.99 | 174.99 |  |  | 209.3 | 209.3
0973
0974 | 554 | FONTE | CÓDIGO | DESCRIÇÃO | UNID | COEFIC. | CUSTO UNITÁRIO |  | CUSTO TOTAL (A) + (B) + (C) + (D) + (E)
0975 | [6 empty] | DESONERADO | NÃO DESONER. | DESONERADO | NÃO DESONER.
0976 |  | COMPOSIÇÃO | COMP 554_SEE | CAIXA DE DECANTAÇÃO (GOINFRA) | UN |  |  |  | 862.88 | 914.16 |  |  | 1032.03 | 1093.37
0977 |  | GOINFRA | 81840 | TAMPA PARA CAIXA PASSAGEM FERRO FUNDIDO T-33 - TRÁFEGO LEVE | Un | 1,0000 | 166.61 | 169.4 | 166.62 | 169.41 | 199.28 | 202.61 | 199.28 | 202.61
0978 |  | GOINFRA | 81938 | JOELHO 90 GRAUS DIAMETRO 100 MM (ESGOTO) | Un | 1,0000 | 20.3 | 22.21 | 20.31 | 22.22 | 24.28 | 26.57 | 24.28 | 26.57
0979 |  | GOINFRA | 82235 | TE SANITARIO DIAMETRO 100 X 100 MM (ESGOTO) | Un | 1,0000 | 24.22 | 26.17 | 24.22 | 26.17 | 28.97 | 31.31 | 28.97 | 31.31
0980 |  | GOINFRA | 82304 | TUBO SOLDAVEL PARA ESGOTO DIAMETRO 100 MM | m | 3,0000 | 27.27 | 29.48 | 81.82 | 88.44 | 32.62 | 35.26 | 97.86 | 105.78
0981 |  | GOINFRA | 100102 | ALVENARIA DE TIJOLO COMUM 1/2 VEZ - ARGAMASSA (1CI : 2CH : 8ARML) | m2 | 8,0000 | 68.3 | 72.91 | 546.47 | 583.33 | 81.7 | 87.21 | 653.6 | 697.68
0982 |  | GOINFRA | 220050 | LASTRO DE CONCRETO REGULARIZADO SEM IMPERMEAB. 1:3:6 ESP= 5CM (BASE) | m2 | 1,0000 | 23.44 | 24.59 | 23.44 | 24.59 | 28.04 | 29.42 | 28.04 | 29.42
0983 |  | MÃO DE OBRA (B) - TOTAL | [6 empty] | 862.88 | 914.16 |  |  | 1032.03 | 1093.37
0984 |  | MATERIAL (C) - TOTAL | [6 empty] | 0 | 0 |  |  | 0 | 0
0985
0986 | 567 | FONTE | CÓDIGO | DESCRIÇÃO | UNID | COEFIC. | CUSTO UNITÁRIO |  | CUSTO TOTAL (A) + (B) + (C) + (D) + (E)
0987 | [6 empty] | DESONERADO | NÃO DESONER. | DESONERADO | NÃO DESONER.
0988 |  | COMPOSIÇÃO | COMP 567_SEE | TAMPA DE FERRO FUNDIDO 300MM PARA CAIXA DE INSPEÇÃO DE ATERRAMENTO (GOINFRA + SINAPI) | UN |  |  |  | 136.26 | 137.88 |  |  | 162.98 | 164.92
0989 |  | GOINFRA_I | 8 | AJUDANTE | h | 0,9494 | 10.88 | 12.59 | 10.33 | 11.95 | 13.02 | 15.06 | 12.36 | 14.3
0990 |  | MÃO DE OBRA (B) - TOTAL | [6 empty] | 10.33 | 11.95 |  |  | 12.36 | 14.3
0991 |  | SINAPI_I | 11315 | TAMPAO FOFO SIMPLES COM BASE, CLASSE A15 CARGA MAX 1,5 T, 300 X 300 MM (COM INSCRICAO EM RELEVO DO TIPO DE REDE) | UN | 1,0000 | 125.93 | 125.93 | 125.93 | 125.93 | 150.62 | 150.62 | 150.62 | 150.62
0992 |  | MATERIAL (C) - TOTAL | [6 empty] | 125.93 | 125.93 |  |  | 150.62 | 150.62
0993
0994 | 582 | FONTE | CÓDIGO | DESCRIÇÃO | UNID | COEFIC. | CUSTO UNITÁRIO |  | CUSTO TOTAL (A) + (B) + (C) + (D) + (E)
0995 | [6 empty] | DESONERADO | NÃO DESONER. | DESONERADO | NÃO DESONER.
0996 |  | COMPOSIÇÃO | COMP 582_SEE | QUADRO ESCOLAR MISTO 4,20x1,25M - FÓRMICA BRANCA BRILHANTE (3,08x1,25M) E FELTRO VERDE COM FUNDO EM CORTIÇA 6MM (1,05x1,25M) (GOINFRA + SINAPI) | UN |  |  |  | 1539.67 | 1639.78 |  |  | 1841.51 | 1961.24
0997 |  | GOINFRA_I | 5 | SERVENTE | h | 21,8625 | 9.64 | 11.15 | 210.76 | 243.85 | 11.53 | 13.34 | 252.07 | 291.65
0998 |  | GOINFRA_I | 4 | PEDREIRO | h | 7,3851 | 16.11 | 18.64 | 118.98 | 137.7 | 19.27 | 22.3 | 142.31 | 164.69
0999 |  | GOINFRA_I | 18 | PINTOR | h | 0,4222 | 16.11 | 18.64 | 6.8 | 7.87 | 19.27 | 22.3 | 8.14 | 9.42
1000 |  | GOINFRA_I | 24 | MARCENEIRO | h | 18,6424 | 16.11 | 18.64 | 300.36 | 347.59 | 19.27 | 22.3 | 359.24 | 415.73
1001 |  | MÃO DE OBRA (B) - TOTAL | [6 empty] | 636.9 | 737.01 |  |  | 761.76 | 881.49
1002 |  | GOINFRA_I | 2249 | COMPENSADO 10 MM MOVELEIRO COLA BRANCA 2,20X1,60 M - VIROLINHA OU EQUIVALENTE | m2 | 5,2000 | 48.22 | 48.22 | 250.78 | 250.78 | 57.68 | 57.68 | 299.94 | 299.94
1003 |  | GOINFRA_I | 1243 | COLA FÓRMICA (1L = 0,83KG) | l | 4,4732 | 33.35 | 33.35 | 149.2 | 149.2 | 39.89 | 39.89 | 178.44 | 178.44
1004 |  | GOINFRA_I | 1674 | LIXA PARA PAREDE Nº 100 | un | 3,8536 | 0.89 | 0.89 | 3.45 | 3.45 | 1.07 | 1.07 | 4.12 | 4.12
1005 |  | SINAPI_I | 1338 | CHAPA DE LAMINADO MELAMINICO, LISO BRILHANTE, DE *1,25 X 3,08* M, E = 0,8 MM | M2 | 1,0000 | 51.95 | 51.95 | 51.96 | 51.96 | 62.14 | 62.14 | 62.14 | 62.14
1006 |  | GOINFRA_I | 2381 | CORTIÇA 60X90CMX6MM | un | 2,4305 | 94.25 | 94.25 | 229.09 | 229.09 | 112.73 | 112.73 | 273.99 | 273.99
1007 |  | GOINFRA_I | 2303 | FELTRO | m2 | 1,3100 | 8.3 | 8.3 | 10.87 | 10.87 | 9.93 | 9.93 | 13.01 | 13.01
1008 |  | GOINFRA_I | 1704 | MADEIRA DE LEI PARA TELHADO (ANGELIM VERMELHO) | m3 | 0,0253 | 3907.6 | 3907.6 | 98.86 | 98.86 | 4673.61 | 4673.61 | 118.24 | 118.24
1009 |  | GOINFRA_I | 2221 | PARAFUSO COM BUCHA S-8 | un | 75,0000 | 0.58 | 0.58 | 43.89 | 43.89 | 0.7 | 0.7 | 52.5 | 52.5
1010 |  | GOINFRA_I | 1708 | MASSA A OLEO | Kg | 3,1500 | 12.43 | 12.43 | 39.16 | 39.16 | 14.87 | 14.87 | 46.84 | 46.84
1011 |  | GOINFRA_I | 1970 | DILUENTE AGUARRÁS | l | 0,0929 | 17.44 | 17.44 | 1.62 | 1.62 | 20.87 | 20.87 | 1.94 | 1.94
1012 |  | GOINFRA_I | 1970 | DILUENTE AGUARRÁS | l | 0,3988 | 17.44 | 17.44 | 6.95 | 6.95 | 20.87 | 20.87 | 8.32 | 8.32
1013 |  | GOINFRA_I | 2237 | VERNIZ ACRILICO | l | 0,6920 | 24.48 | 24.48 | 16.94 | 16.94 | 29.29 | 29.29 | 20.27 | 20.27
1014 |  | MATERIAL (C) - TOTAL | [6 empty] | 902.77 | 902.77 |  |  | 1079.75 | 1079.75
1015
1016 | 584 | FONTE | CÓDIGO | DESCRIÇÃO | UNID | COEFIC. | CUSTO UNITÁRIO |  | CUSTO TOTAL (A) + (B) + (C) + (D) + (E)
1017 | [6 empty] | DESONERADO | NÃO DESONER. | DESONERADO | NÃO DESONER.
1018 |  | COMPOSIÇÃO | COMP 584_SEE | SABONETEIRA TIPO DISPENSER COM SABONETE LÍQUIDO INCLUSO (GOINFRA) | UN |  |  |  | 42.33 | 43.06 |  |  | 50.64 | 51.51
1019 |  | GOINFRA_I | 5 | SERVENTE | h | 0,3162 | 9.64 | 11.15 | 3.05 | 3.53 | 11.53 | 13.34 | 3.65 | 4.22
1020 |  | GOINFRA_I | 11 | ENCANADOR | h | 0,0996 | 16.11 | 18.64 | 1.6 | 1.85 | 19.27 | 22.3 | 1.92 | 2.22
1021 |  | MÃO DE OBRA (B) - TOTAL | [6 empty] | 4.65 | 5.38 |  |  | 5.57 | 6.44
1022 |  | GOINFRA_I | 2860 | SUPORTE DISPENSER - PARA SABONETE OU ÁLCOOL | un | 1,0000 | 36.47 | 36.47 | 36.48 | 36.48 | 43.63 | 43.63 | 43.63 | 43.63
1023 |  | GOINFRA_I | 2862 | SABONETE LÍQUIDO (D= 1,00) | Kg | 0,2275 | 5.28 | 5.28 | 1.2 | 1.2 | 6.32 | 6.32 | 1.44 | 1.44
1024 |  | MATERIAL (C) - TOTAL | [6 empty] | 37.68 | 37.68 |  |  | 45.07 | 45.07
1025
1026 | 591 | FONTE | CÓDIGO | DESCRIÇÃO | UNID | COEFIC. | CUSTO UNITÁRIO |  | CUSTO TOTAL (A) + (B) + (C) + (D) + (E)
1027 | [6 empty] | DESONERADO | NÃO DESONER. | DESONERADO | NÃO DESONER.
1028 |  | COMPOSIÇÃO | COMP 591_SEE | RALO LINEAR REFORÇADO - 6X90 SECA EM AÇO INOX C/ GRELHA E CANALETA EM ALUMÍNIO (GOINFRA + COT) | UN |  |  |  | 283.82 | 285.68 |  |  | 339.46 | 341.69
1029 |  | GOINFRA_I | 8 | AJUDANTE | h | 0,4400 | 10.88 | 12.59 | 4.79 | 5.54 | 13.02 | 15.06 | 5.73 | 6.63
1030 |  | GOINFRA_I | 12 | ELETRICISTA | h | 0,4400 | 16.11 | 18.64 | 7.09 | 8.2 | 19.27 | 22.3 | 8.48 | 9.81
1031 |  | MÃO DE OBRA (B) - TOTAL | [6 empty] | 11.88 | 13.74 |  |  | 14.21 | 16.44
1032 |  | COTAÇÃO | COT 345_SEE | RALO LINEAR REFORÇADO - 6X90 SECA EM AÇO INOX C/ GRELHA E CANALETA EM ALUMÍNIO | UN | 1,0000 | 271.94 | 271.94 | 271.94 | 271.94 | 325.25 | 325.25 | 325.25 | 325.25
1033 |  | MATERIAL (C) - TOTAL | [6 empty] | 271.94 | 271.94 |  |  | 325.25 | 325.25
1034
1035 | 639 | FONTE | CÓDIGO | DESCRIÇÃO | UNID | COEFIC. | CUSTO UNITÁRIO |  | CUSTO TOTAL (A) + (B) + (C) + (D) + (E)
1036 | [6 empty] | DESONERADO | NÃO DESONER. | DESONERADO | NÃO DESONER.
1037 |  | COMPOSIÇÃO | COMP 639_SEE | PARAFUSO AUTOPERFURANTE (GOINFRA) | UN |  |  |  | 9.83 | 11.32 |  |  | 11.77 | 13.55
1038 |  | GOINFRA_I | 25 | OFICIAL "B" | h | 0,3500 | 16.11 | 18.64 | 5.63 | 6.53 | 19.27 | 22.3 | 6.74 | 7.81
1039 |  | GOINFRA_I | 8 | AJUDANTE | h | 0,3500 | 10.88 | 12.59 | 3.81 | 4.4 | 13.02 | 15.06 | 4.56 | 5.27
1040 |  | MÃO DE OBRA (B) - TOTAL | [6 empty] | 9.44 | 10.93 |  |  | 11.3 | 13.08
1041 |  | GOINFRA_I | 2977 | PARAFUSO AUTO-ATARRAXANTE, CABEÇA CHATA, FENDA SIMPLES, 1/4' (6,35MM) X 25MM | un | 1,0000 | 0.39 | 0.39 | 0.39 | 0.39 | 0.47 | 0.47 | 0.47 | 0.47
1042 |  | MATERIAL (C) - TOTAL | [6 empty] | 0.39 | 0.39 |  |  | 0.47 | 0.47
1043
1044 | 641 | FONTE | CÓDIGO | DESCRIÇÃO | UNID | COEFIC. | CUSTO UNITÁRIO |  | CUSTO TOTAL (A) + (B) + (C) + (D) + (E)
1045 | [6 empty] | DESONERADO | NÃO DESONER. | DESONERADO | NÃO DESONER.
1046 |  | COMPOSIÇÃO | COMP 641_SEE | SINALIZAÇÃO DE DEGRAUS FOTOLUMINESCENTE 7X3CM - FORNECIMENTO E INSTALAÇÃO (GOINFRA + ORSE) | UN |  |  |  | 3.73 | 3.93 |  |  | 4.48 | 4.72
1047 |  | GOINFRA_I | 18 | PINTOR | h | 0,0800 | 16.11 | 18.64 | 1.28 | 1.48 | 19.27 | 22.3 | 1.54 | 1.78
1048 |  | MÃO DE OBRA (B) - TOTAL | [6 empty] | 1.28 | 1.48 |  |  | 1.54 | 1.78
1049 |  | COTAÇÃO | COT 452_SEE | (12515/ORSE) FITA AUTO-ADESIVA FOTOLUMINESCENTE 5,0CM X 9M | M | 0,0710 | 34.67 | 34.67 | 2.45 | 2.45 | 41.47 | 41.47 | 2.94 | 2.94
1050 |  | MATERIAL (C) - TOTAL | [6 empty] | 2.45 | 2.45 |  |  | 2.94 | 2.94
1051
1052 | 693 | FONTE | CÓDIGO | DESCRIÇÃO | UNID | COEFIC. | CUSTO UNITÁRIO |  | CUSTO TOTAL (A) + (B) + (C) + (D) + (E)
1053 | [6 empty] | DESONERADO | NÃO DESONER. | DESONERADO | NÃO DESONER.
1054 |  | COMPOSIÇÃO | COMP 693_SEE | LUMINÁRIA DE SOBREPOR COM ALETAS 2 X 16/18/20 W - FORNECIMENTO E INSTALAÇÃO (GOINFRA + ORSE) | UN |  |  |  | 86.74 | 88.38 |  |  | 103.76 | 105.72
1055 |  | GOINFRA_I | 8 | AJUDANTE | h | 0,3866 | 10.88 | 12.59 | 4.21 | 4.87 | 13.02 | 15.06 | 5.03 | 5.82
1056 |  | GOINFRA_I | 12 | ELETRICISTA | h | 0,3866 | 16.11 | 18.64 | 6.22 | 7.2 | 19.27 | 22.3 | 7.45 | 8.62
1057 |  | MÃO DE OBRA (B) - TOTAL | [6 empty] | 10.43 | 12.07 |  |  | 12.48 | 14.44
1058 |  | COTAÇÃO | COT 496_SEE | (07294/ORSE) LUMINÁRIA DE SOBREPOR COM ALETAS 2 X 16/18/20 W, REF: A01, ABALUX OU SIMILAR | UN | 1,0000 | 76.31 | 76.31 | 76.31 | 76.31 | 91.28 | 91.28 | 91.28 | 91.28
1059 |  | MATERIAL (C) - TOTAL | [6 empty] | 76.31 | 76.31 |  |  | 91.28 | 91.28
1060
1061 | 718 | FONTE | CÓDIGO | DESCRIÇÃO | UNID | COEFIC. | CUSTO UNITÁRIO |  | CUSTO TOTAL (A) + (B) + (C) + (D) + (E)
1062 | [6 empty] | DESONERADO | NÃO DESONER. | DESONERADO | NÃO DESONER.
1063 |  | COMPOSIÇÃO | COMP 718_SEE | CANALETA PLÁSTICA 50X80 MM - FORNECIMENTO E INSTALAÇÃO (GOINFRA +ORSE) | M |  |  |  | 36.14 | 36.56 |  |  | 43.23 | 43.74
1064 |  | GOINFRA_I | 12 | ELETRICISTA | h | 0,1000 | 16.11 | 18.64 | 1.62 | 1.86 | 19.27 | 22.3 | 1.93 | 2.23
1065 |  | GOINFRA_I | 8 | AJUDANTE | h | 0,1000 | 10.88 | 12.59 | 1.08 | 1.26 | 13.02 | 15.06 | 1.3 | 1.51
1066 |  | MÃO DE OBRA (B) - TOTAL | [6 empty] | 2.7 | 3.12 |  |  | 3.23 | 3.74
1067 |  | COTAÇÃO | COT 520_SEE | (11731/ORSE) Canaleta plástica 50 x 80mm | M | 1,0000 | 33.44 | 33.44 | 33.44 | 33.44 | 40 | 40 | 40 | 40
1068 |  | MATERIAL (C) - TOTAL | [6 empty] | 33.44 | 33.44 |  |  | 40 | 40
1069
1070 | 719 | FONTE | CÓDIGO | DESCRIÇÃO | UNID | COEFIC. | CUSTO UNITÁRIO |  | CUSTO TOTAL (A) + (B) + (C) + (D) + (E)
1071 | [6 empty] | DESONERADO | NÃO DESONER. | DESONERADO | NÃO DESONER.
1072 |  | COMPOSIÇÃO | COMP 719_SEE | CHAPA DE ACRÍLICO PARA QUADRO DE DISTRIBUIÇÃO - FORNECIMENTO E INSTALAÇÃO (GOINFRA + ORSE) | M2 |  |  |  | 184.56 | 187.95 |  |  | 220.75 | 224.8
1073 |  | GOINFRA_I | 12 | ELETRICISTA | h | 0,8000 | 16.11 | 18.64 | 12.89 | 14.92 | 19.27 | 22.3 | 15.42 | 17.84
1074 |  | GOINFRA_I | 8 | AJUDANTE | h | 0,8000 | 10.88 | 12.59 | 8.71 | 10.07 | 13.02 | 15.06 | 10.42 | 12.05
1075 |  | MÃO DE OBRA (B) - TOTAL | [6 empty] | 21.6 | 24.99 |  |  | 25.84 | 29.89
1076 |  | COTAÇÃO | COT 521_SEE | (09496/ORSE) Chapa de acrilico | M2 | 1,0000 | 160.6 | 160.6 | 160.61 | 160.61 | 192.09 | 192.09 | 192.09 | 192.09
1077 |  | GOINFRA_I | 2977 | PARAFUSO AUTO-ATARRAXANTE, CABEÇA CHATA, FENDA SIMPLES, 1/4' (6,35MM) X 25MM | un | 6,0000 | 0.39 | 0.39 | 2.35 | 2.35 | 0.47 | 0.47 | 2.82 | 2.82
1078 |  | MATERIAL (C) - TOTAL | [6 empty] | 162.96 | 162.96 |  |  | 194.91 | 194.91
1079
1080 | 720 | FONTE | CÓDIGO | DESCRIÇÃO | UNID | COEFIC. | CUSTO UNITÁRIO |  | CUSTO TOTAL (A) + (B) + (C) + (D) + (E)
1081 | [6 empty] | DESONERADO | NÃO DESONER. | DESONERADO | NÃO DESONER.
1082 |  | COMPOSIÇÃO | COMP 720_SEE | TELA DE ACO SOLDADA NERVURADA, CA-60, Q-196, (3,11 KG/M2), DIAMETRO DO FIO = 5,0 MM, ESPACAMENTO DA MALHA = 10 X 10 CM - FORNECIMENTO E INSTALAÇÃO (GOINFRA + SINAPI) | M2 |  |  |  | 22.47 | 22.6 |  |  | 26.89 | 27.05
1083 |  | GOINFRA_I | 5 | SERVENTE | h | 0,0410 | 9.64 | 11.15 | 0.39 | 0.46 | 11.53 | 13.34 | 0.47 | 0.55
1084 |  | GOINFRA_I | 6 | ARMADOR | h | 0,0250 | 16.11 | 18.64 | 0.4 | 0.46 | 19.27 | 22.3 | 0.48 | 0.56
1085 |  | MÃO DE OBRA (B) - TOTAL | [6 empty] | 0.79 | 0.92 |  |  | 0.95 | 1.11
1086 |  | SINAPI_I | 7156 | TELA DE ACO SOLDADA NERVURADA, CA-60, Q-196, (3,11 KG/M2), DIAMETRO DO FIO = 5,0 MM, LARGURA = 2,45 M, ESPACAMENTO DA MALHA = 10 X 10 CM | M2 | 1,0300 | 20.67 | 20.67 | 21.29 | 21.29 | 24.73 | 24.73 | 25.47 | 25.47
1087 |  | GOINFRA_I | 102 | ARAME RECOZIDO 18 BWG | Kg | 0,0190 | 20.49 | 20.49 | 0.39 | 0.39 | 24.51 | 24.51 | 0.47 | 0.47
1088 |  | MATERIAL (C) - TOTAL | [6 empty] | 21.68 | 21.68 |  |  | 25.94 | 25.94
1089
1090 | 729 | FONTE | CÓDIGO | DESCRIÇÃO | UNID | COEFIC. | CUSTO UNITÁRIO |  | CUSTO TOTAL (A) + (B) + (C) + (D) + (E)
1091 | [6 empty] | DESONERADO | NÃO DESONER. | DESONERADO | NÃO DESONER.
1092 |  | COMPOSIÇÃO | COMP 729_SEE | LAJE PRÉ-FABRICADA TRELIÇADA PARA PISO, H=16CM, ENCHIMENTO EM EPS, INCLUSIVE ESCORAMENTO EM MADEIRA ROLIÇA E CAPEAMENTO COM CONCRETO USINADO 25 MPA - FORNECIMENTO E INSTALAÇÃO. (GOINFRA + ORSE) | M2 |  |  |  | 177.59 | 183.4 |  |  | 212.41 | 219.36
1093 |  | GOINFRA_I | 5 | SERVENTE | h | 2,7700 | 9.64 | 11.15 | 26.71 | 30.89 | 11.53 | 13.34 | 31.94 | 36.95
1094 |  | GOINFRA_I | 25 | OFICIAL "B" | h | 0,6400 | 16.11 | 18.64 | 10.3 | 11.93 | 19.27 | 22.3 | 12.33 | 14.27
1095 |  | MÃO DE OBRA (B) - TOTAL | [6 empty] | 37.01 | 42.82 |  |  | 44.27 | 51.22
1096 |  | COTAÇÃO | COT 526_SEE | (07534/ORSE) Laje pré-fabricada treliçada para piso ou cobertura, h=16cm, el. enchimento em bloco EPS, h=12cm | M2 | 1,0000 | 58.52 | 58.52 | 58.53 | 58.53 | 70 | 70 | 70 | 70
1097 |  | GOINFRA_I | 2023 | TABUA PARA FORMA (30CM) | m | 0,7400 | 12.24 | 12.24 | 9.06 | 9.06 | 14.64 | 14.64 | 10.83 | 10.83
1098 |  | GOINFRA_I | 1968 | SARRAFO DE MADEIRA 10 CM | m | 0,9700 | 6.85 | 6.85 | 6.65 | 6.65 | 8.2 | 8.2 | 7.95 | 7.95
1099 |  | GOINFRA_I | 1862 | PREGO 19x27 | Kg | 0,0300 | 22.17 | 22.17 | 0.67 | 0.67 | 26.52 | 26.52 | 0.8 | 0.8
1100 |  | GOINFRA_I | 2380 | ESCORA ROLIÇA (TIPO EUCALIPTO) | m | 1,7100 | 3.02 | 3.02 | 5.18 | 5.18 | 3.62 | 3.62 | 6.19 | 6.19
1101 |  | GOINFRA_I | 2438 | AÇO CA-50 - 8,0 MM (5/16") | Kg | 2,5000 | 6.76 | 6.76 | 16.91 | 16.91 | 8.09 | 8.09 | 20.23 | 20.23
1102 |  | GOINFRA_I | 2666 | CONCRETO USINADO BOMBEÁVEL FCK=25 MPA | m3 | 0,0900 | 482.42 | 482.42 | 43.41 | 43.41 | 577 | 577 | 51.93 | 51.93
1103 |  | GOINFRA_I | 2149 | VIBRADOR 2 HP COM MANGOTE 32MM E MANGUEIRA DE 5M ( MANUTENÇÃO E DEPRECIAÇÃO DO EQUIPAMENTO) - PREÇO DO EQUIPAMENTO NOVO DIVIDIDO POR 1.000 | un | 0,0835 | 2.09 | 2.09 | 0.17 | 0.17 | 2.5 | 2.5 | 0.21 | 0.21
1104 |  | MATERIAL (C) - TOTAL | [6 empty] | 140.58 | 140.58 |  |  | 168.14 | 168.14
1105
1106 | 731 | FONTE | CÓDIGO | DESCRIÇÃO | UNID | COEFIC. | CUSTO UNITÁRIO |  | CUSTO TOTAL (A) + (B) + (C) + (D) + (E)
1107 | [6 empty] | DESONERADO | NÃO DESONER. | DESONERADO | NÃO DESONER.
1108 |  | COMPOSIÇÃO | COMP 731_SEE | LUMINÁRIA DE EMBUTIR COM ALETAS 2 X 16/18/20 W INCLUSO CORTE NO FORRO - FORNECIMENTO E INSTALAÇÃO (GOINFRA + ORSE) | UN |  |  |  | 104.97 | 106.76 |  |  | 125.56 | 127.7
1109 |  | GOINFRA_I | 8 | AJUDANTE | h | 0,4200 | 10.88 | 12.59 | 4.57 | 5.29 | 13.02 | 15.06 | 5.47 | 6.33
1110 |  | GOINFRA_I | 12 | ELETRICISTA | h | 0,4200 | 16.11 | 18.64 | 6.76 | 7.83 | 19.27 | 22.3 | 8.09 | 9.37
1111 |  | MÃO DE OBRA (B) - TOTAL | [6 empty] | 11.33 | 13.12 |  |  | 13.56 | 15.7
1112 |  | COTAÇÃO | COT 528_SEE | (06844/ORSE) Luminária de embutir com aletas, para lâmpada fluorescente, 2 x 32w, ref. TBS020232CI00, da Philips, exclusive reator e lâmpada | UN | 1,0000 | 93.64 | 93.64 | 93.64 | 93.64 | 112 | 112 | 112 | 112
1113 |  | MATERIAL (C) - TOTAL | [6 empty] | 93.64 | 93.64 |  |  | 112 | 112
1114
1115 | 746 | FONTE | CÓDIGO | DESCRIÇÃO | UNID | COEFIC. | CUSTO UNITÁRIO |  | CUSTO TOTAL (A) + (B) + (C) + (D) + (E)
1116 | [6 empty] | DESONERADO | NÃO DESONER. | DESONERADO | NÃO DESONER.
1117 |  | COMPOSIÇÃO | COMP 746_SEE | ELETROCALHA METÁLICA PERFURADA 100X100X3000MM, PESO, 2,20KG/M, (REF.: MOPA OU SIMILAR) - FORNECIMENTO E INSTALAÇÃO (GOINFRA + ORSE) | UN |  |  |  | 90.61 | 93.03 |  |  | 108.38 | 111.28
1118 |  | GOINFRA_I | 5 | SERVENTE | h | 0,6000 | 9.64 | 11.15 | 5.79 | 6.69 | 11.53 | 13.34 | 6.92 | 8
1119 |  | GOINFRA_I | 12 | ELETRICISTA | h | 0,6000 | 16.11 | 18.64 | 9.66 | 11.18 | 19.27 | 22.3 | 11.56 | 13.38
1120 |  | MÃO DE OBRA (B) - TOTAL | [6 empty] | 15.45 | 17.87 |  |  | 18.48 | 21.38
1121 |  | COTAÇÃO | COT 537_SEE | (3633/ORSE) Eletrocalha metálica perfurada 100 x 100 x 3000mm, peso, 2,20Kg/m, (ref.: mopa ou similar) | UN | 1,0000 | 75.16 | 75.16 | 75.16 | 75.16 | 89.9 | 89.9 | 89.9 | 89.9
1122 |  | MATERIAL (C) - TOTAL | [6 empty] | 75.16 | 75.16 |  |  | 89.9 | 89.9
1123
1124 | 747 | FONTE | CÓDIGO | DESCRIÇÃO | UNID | COEFIC. | CUSTO UNITÁRIO |  | CUSTO TOTAL (A) + (B) + (C) + (D) + (E)
1125 | [6 empty] | DESONERADO | NÃO DESONER. | DESONERADO | NÃO DESONER.
1126 |  | COMPOSIÇÃO | COMP 747_SEE | CURVA DE INVERSÃO 100X100 MM PARA ELETROCALHA METÁLICA (REF.: MOPA OU SIMILAR) - FORNECIMENTO E INSTALAÇÃO (GOINFRA + ORSE) | UN |  |  |  | 50.46 | 51.27 |  |  | 60.36 | 61.33
1127 |  | GOINFRA_I | 5 | SERVENTE | h | 0,2000 | 9.64 | 11.15 | 1.94 | 2.24 | 11.53 | 13.34 | 2.31 | 2.67
1128 |  | GOINFRA_I | 12 | ELETRICISTA | h | 0,2000 | 16.11 | 18.64 | 3.21 | 3.72 | 19.27 | 22.3 | 3.85 | 4.46
1129 |  | MÃO DE OBRA (B) - TOTAL | [6 empty] | 5.15 | 5.96 |  |  | 6.16 | 7.13
1130 |  | COTAÇÃO | COT 538_SEE | (4015/ORSE) Curva de inversão 100 x 100 mm para eletrocalha metálica (ref.: mopa ou similar) | UN | 1,0000 | 45.31 | 45.31 | 45.31 | 45.31 | 54.2 | 54.2 | 54.2 | 54.2
1131 |  | MATERIAL (C) - TOTAL | [6 empty] | 45.31 | 45.31 |  |  | 54.2 | 54.2
1132
1133 | 748 | FONTE | CÓDIGO | DESCRIÇÃO | UNID | COEFIC. | CUSTO UNITÁRIO |  | CUSTO TOTAL (A) + (B) + (C) + (D) + (E)
1134 | [6 empty] | DESONERADO | NÃO DESONER. | DESONERADO | NÃO DESONER.
1135 |  | COMPOSIÇÃO | COMP 748_SEE | CURVA HORIZONTAL 100X100 MM PARA ELETROCALHA METÁLICA, COM ÂNGULO 90° (REF.: MOPA OU SIMILAR) - FORNECIMENTO E INSTALAÇÃO (GOINFRA + ORSE) | UN |  |  |  | 24.38 | 25.19 |  |  | 29.16 | 30.13
1136 |  | GOINFRA_I | 5 | SERVENTE | h | 0,2000 | 9.64 | 11.15 | 1.94 | 2.24 | 11.53 | 13.34 | 2.31 | 2.67
1137 |  | GOINFRA_I | 12 | ELETRICISTA | h | 0,2000 | 16.11 | 18.64 | 3.21 | 3.72 | 19.27 | 22.3 | 3.85 | 4.46
1138 |  | MÃO DE OBRA (B) - TOTAL | [6 empty] | 5.15 | 5.96 |  |  | 6.16 | 7.13
1139 |  | COTAÇÃO | COT 539_SEE | (8688/ORSE) Curva horizontal 100 x 100 mm para eletrocalha metálica, com ângulo 90° Curva horizontal 100 x 100 mm para eletrocalha metálica, com ângulo 90° (ref.: mopa ou similar) | UN | 1,0000 | 19.23 | 19.23 | 19.23 | 19.23 | 23 | 23 | 23 | 23
1140 |  | MATERIAL (C) - TOTAL | [6 empty] | 19.23 | 19.23 |  |  | 23 | 23
1141
1142 | 749 | FONTE | CÓDIGO | DESCRIÇÃO | UNID | COEFIC. | CUSTO UNITÁRIO |  | CUSTO TOTAL (A) + (B) + (C) + (D) + (E)
1143 | [6 empty] | DESONERADO | NÃO DESONER. | DESONERADO | NÃO DESONER.
1144 |  | COMPOSIÇÃO | COMP 749_SEE | SAÍDA HORIZONTAL PARA ELETRODUTO 2" (REF. VL 33 GE VALEMAM OU SIMILAR) - FORNECIMENTO E INSTALAÇÃO (GOINFRA + ORSE) | UN |  |  |  | 10.96 | 11.57 |  |  | 13.12 | 13.85
1145 |  | GOINFRA_I | 5 | SERVENTE | h | 0,1500 | 9.64 | 11.15 | 1.45 | 1.67 | 11.53 | 13.34 | 1.73 | 2
1146 |  | GOINFRA_I | 12 | ELETRICISTA | h | 0,1500 | 16.11 | 18.64 | 2.41 | 2.8 | 19.27 | 22.3 | 2.89 | 3.35
1147 |  | MÃO DE OBRA (B) - TOTAL | [6 empty] | 3.86 | 4.47 |  |  | 4.62 | 5.35
1148 |  | COTAÇÃO | COT 540_SEE | (2002/ORSE) Saída horizontal para eletroduto 2" (ref. vl 33 ge valemam ou similar) | UN | 1,0000 | 7.1 | 7.1 | 7.1 | 7.1 | 8.5 | 8.5 | 8.5 | 8.5
1149 |  | MATERIAL (C) - TOTAL | [6 empty] | 7.1 | 7.1 |  |  | 8.5 | 8.5
1150 | 754 | FONTE | CÓDIGO | DESCRIÇÃO | UNID | COEFIC. | CUSTO UNITÁRIO |  | CUSTO TOTAL (A) + (B) + (C) + (D) + (E)
1151 | [6 empty] | DESONERADO | NÃO DESONER. | DESONERADO | NÃO DESONER.
1152 |  | COMPOSIÇÃO | COMP 754_SEE | GRANITINA 8MM FUNDIDA COM CONTRAPISO (1CI:3ARML) E=2CM, JUNTA PLASTICA 27MM E RESINA ACRÍLICA (GOINFRA + SINAPI) | M2 |  |  |  | 73.46 | 75.94 |  |  | 87.87 | 90.84
1153 |  | GOINFRA_I | 4 | PEDREIRO | h | 0,5569 | 16.11 | 18.64 | 8.98 | 10.39 | 19.27 | 22.3 | 10.73 | 12.42
1154 |  | GOINFRA_I | 5 | SERVENTE | h | 0,7091 | 9.64 | 11.15 | 6.83 | 7.9 | 11.53 | 13.34 | 8.18 | 9.46
1155 |  | MÃO DE OBRA (B) - TOTAL | [6 empty] | 15.81 | 18.29 |  |  | 18.91 | 21.88
1156 |  | GOINFRA_I | 2223 | PISO FUNDIDO DE GRANITINA 8MM (INCLUSO EXECUÇÃO COM JUNTA 27 MM, GRANILHA, POLIMENTOS, ESTUCAMENTO E APLICAÇÃO DE CERA) | m2 | 1,0000 | 44.81 | 44.81 | 44.82 | 44.82 | 53.6 | 53.6 | 53.6 | 53.6
1157 |  | GOINFRA_I | 1215 | CIMENTO PORTLAND CPII-32 | Kg | 17,7200 | 0.51 | 0.51 | 9.18 | 9.18 | 0.62 | 0.62 | 10.99 | 10.99
1158 |  | GOINFRA_I | 104 | AREIA MÉDIA | m3 | 0,0243 | 150.52 | 150.52 | 3.65 | 3.65 | 180.03 | 180.03 | 4.37 | 4.37
1159 |  | SINAPI_I | 7350 | TINTA/RESINA ACRILICA PREMIUM PARA CERAMICA, PEDRAS E OUTROS | L | 0,0400 | 33.64 | 33.64 | 0 | 0 | 40.24 | 40.24 | 1.61 | 1.61
1160 |  | MATERIAL (C) - TOTAL | [6 empty] | 57.65 | 57.65 |  |  | 68.96 | 68.96
1161 | 757 | FONTE | CÓDIGO | DESCRIÇÃO | UNID | COEFIC. | CUSTO UNITÁRIO |  | CUSTO TOTAL (A) + (B) + (C) + (D) + (E)
1162 | [6 empty] | DESONERADO | NÃO DESONER. | DESONERADO | NÃO DESONER.
1163 |  | COMPOSIÇÃO | COMP 757_SEE | RODAPÉ FUNDIDO DE GRANITINA 7CM E RESINA ACRÍLICA (GOINFRA + SINAPI) | M |  |  |  | 16.43 | 16.47 |  |  | 19.67 | 19.71
1164 |  | GOINFRA_I | 4 | PEDREIRO | h | 0,0100 | 16.11 | 18.64 | 0.15 | 0.19 | 19.27 | 22.3 | 0.19 | 0.22
1165 |  | GOINFRA_I | 5 | SERVENTE | h | 0,0100 | 9.64 | 11.15 | 0.1 | 0.1 | 11.53 | 13.34 | 0.12 | 0.13
1166 |  | MÃO DE OBRA (B) - TOTAL | [6 empty] | 0.25 | 0.29 |  |  | 0.31 | 0.35
1167 |  | GOINFRA_I | 2224 | RODAPE FUNDIDO DE GRANITINA 7 CM | m | 1,0000 | 16.05 | 16.05 | 16.05 | 16.05 | 19.2 | 19.2 | 19.2 | 19.2
1168 |  | SINAPI_I | 7350 | TINTA/RESINA ACRILICA PREMIUM PARA CERAMICA, PEDRAS E OUTROS | L | 0,0040 | 33.64 | 33.64 | 0.13 | 0.13 | 40.24 | 40.24 | 0.16 | 0.16
1169 |  | MATERIAL (C) - TOTAL | [6 empty] | 16.18 | 16.18 |  |  | 19.36 | 19.36

## CPU's Sinapi e Goinfra
| UNIDADEESCOLAR |  |  |  | CÓDIGO INEP
| COLÉGIO ESTADUAL DO SOL |  |  |  | 52054330
| OBRA |  |  |  | CIDADE
| REFORMA E AMPLIAÇÃO |  |  |  | RIO VERDE
| CRE |  | ENDEREÇO |  | REFERÊNCIA GOINFRA
| CRE-RIO VERDE |  | RUA AUGUSTA BASTOS , CENTRO , CEP:75900-030 |  | 2023-06-01 | ONERADA
| DATA |  | ÁREA TOTAL CONSTRUÍDA (M²) |  | REFERÊNCIA SINAPI
| 2024-01-15 |  | 3477.9 |  | 2023-06-01 | ONERADA
COMPOSIÇÕES DE PREÇOS UNITÁRIOS SINAPI E GOINFRA
0001 | 1.1.0.0.1. | Código | Banco | Descrição | Tipo | Und | Quant. | Valor Unit | Total
0002 | Composição | 020212 | AGETOP CIVIL | BARRACÃO DE OBRAS PADRÃO GOINFRA ( BLOCOS,COBERTURAS,PASSARELAS E MÓVEIS), SEM ALOJAMENTO E LAVANDERIA , COM PINTURA, EM CONSONÂNCIA COM AS NR's, EM ESPECIAL A NR-18, INCLUSO INSTALAÇÕES ELÉTRICAS E HIDROSSANITÁRIAS - ( COM REAPROVEITAMENTO 1 VEZ ). | 2 | m² | 1 | 266.02 | 266.02 | 318.18 | 318.18
0003 | Insumo | 0008 | AGETOP CIVIL | AJUDANTE | Mão de Obra | h | 1.3633 | 12.591 | 17.165 | 15.06 | 20.53
0004 | Insumo | 0023 | AGETOP CIVIL | APLICADOR DE EPOXI | Mão de Obra | h | 0.0016 | 18.645 | 0.029 | 22.3 | 0.04
0005 | Insumo | 0020 | AGETOP CIVIL | CALHEIRO | Mão de Obra | h | 0.0002 | 16.822 | 0.003 | 20.12 | 0
0006 | Insumo | 0010 | AGETOP CIVIL | CARPINTEIRO | Mão de Obra | h | 0.7784 | 18.645 | 14.513 | 22.3 | 17.36
0007 | Insumo | 0012 | AGETOP CIVIL | ELETRICISTA | Mão de Obra | h | 0.0882 | 18.645 | 1.644 | 22.3 | 1.97
0008 | Insumo | 0011 | AGETOP CIVIL | ENCANADOR | Mão de Obra | h | 0.1697 | 18.645 | 3.164 | 22.3 | 3.78
0009 | Insumo | 0025 | AGETOP CIVIL | OFICIAL "B" | Mão de Obra | h | 0.2863 | 18.645 | 5.338 | 22.3 | 6.38
0010 | Insumo | 0032 | AGETOP CIVIL | OPERADOR DE BETONEIRA | Mão de Obra | h | 0.0323 | 13.377 | 0.432 | 16 | 0.52
0011 | Insumo | 0004 | AGETOP CIVIL | PEDREIRO | Mão de Obra | h | 0.0768 | 18.645 | 1.431 | 22.3 | 1.71
0012 | Insumo | 0018 | AGETOP CIVIL | PINTOR | Mão de Obra | h | 0.5639 | 18.645 | 10.513 | 22.3 | 12.57
0013 | Insumo | 0005 | AGETOP CIVIL | SERVENTE | Mão de Obra | h | 0.1114 | 11.153 | 1.242 | 13.34 | 1.49
0014 | Insumo | 2861 | AGETOP CIVIL | ÁLCOOL GEL ( D=1,00) | Material | Kg | 0.0946 | 9.932 | 0.939 | 11.88 | 1.12
0015 | Insumo | 2804 | AGETOP CIVIL | AREIA GROSSA | Material | m³ | 0.0384 | 143.8 | 5.521 | 171.99 | 6.6
0016 | Insumo | 2493 | AGETOP CIVIL | ARRUELA PARA PARAFUSO 3/8" | Material | un | 0.0604 | 0.175 | 0.01 | 0.21 | 0.01
0017 | Insumo | 2867 | AGETOP CIVIL | BOTIJÃO DE GÁS P13 (VASILHAME + GÁS LIQUEFEITO) | Material | un | 0.0033 | 263.488 | 0.869 | 315.14 | 1.04
0018 | Insumo | 2386 | AGETOP CIVIL | BRITA Nº 1 | Material | m³ | 0.0153 | 123.224 | 1.885 | 147.38 | 2.25
0019 | Insumo | 2497 | AGETOP CIVIL | BRITA Nº 2 | Material | m³ | 0.0229 | 119.077 | 2.726 | 142.42 | 3.26
0020 | Insumo | 1218 | AGETOP CIVIL | CAIBRO 5x6 CM | Material | m | 0.4721 | 15.058 | 7.108 | 18.01 | 8.5
0021 | Insumo | 2847 | AGETOP CIVIL | CHAPA GALVANIZADA Nº 26 | Material | Kg | 0.0052 | 10.359 | 0.053 | 12.39 | 0.06
0022 | Insumo | 2372 | AGETOP CIVIL | CHAPA PERFILADA Nº 18 | Material | Kg | 0.0026 | 9.046 | 0.023 | 10.82 | 0.03
0023 | Insumo | 1215 | AGETOP CIVIL | CIMENTO PORTLAND CPII-32 | Material | Kg | 15.326 | 0.518 | 7.938 | 0.62 | 9.5
0024 | Insumo | 2779 | AGETOP CIVIL | COMPACTADOR DE PLACA VIBRATÓRIA A GASOLINA POTÊNCIA 3HP | Material | h | 0.0039 | 3.804 | 0.014 | 4.55 | 0.02
0025 | Insumo | 1703 | AGETOP CIVIL | COMPENSADO PLASTIFICADO 12 MM 2,20X1,10 M | Material | m² | 0.0767 | 49.538 | 3.799 | 59.25 | 4.54
0026 | Insumo | 1702 | AGETOP CIVIL | COMPENSADO PLASTIFICADO 17 MM 2,20X1,10 M | Material | m² | 0.0092 | 73.451 | 0.675 | 87.85 | 0.81
0027 | Insumo | 1694 | AGETOP CIVIL | COMPENSADO RESINADO COLA FENÓLICA 10 MM 2,20X1,10 M | Material | m² | 1.1788 | 28.7309 | 33.868 | 34.36 | 40.5
0028 | Insumo | 2788 | AGETOP CIVIL | COMPRESSOR DE 1,5HP-70L-140LB COM PISTOLA DE RESERVATÓRIO SUPERIOR E MANGUEIRA (MANUTENÇÃO E DEPRECIAÇÃO DO EQUIPAMENTO) - PREÇO DO EQUIPAMENTO NOVO DIVIDIDO POR 1.000 | Material | un | 0.004 | 2.499 | 0.009 | 2.99 | 0.01
0029 | Insumo | 1225 | AGETOP CIVIL | CONJUNTO VEDAÇÃO (ARRUELA E BUCHA) PARA TELHA FIBROCIMENTO | Material | un | 3.6316 | 0.275 | 0.998 | 0.33 | 1.2
0030 | Insumo | 1970 | AGETOP CIVIL | DILUENTE AGUARRÁS | Material | l | 0.0543 | 17.449 | 0.947 | 20.87 | 1.13
0031 | Insumo | 2846 | AGETOP CIVIL | DOBRADIÇA DE PRESSÃO PARA ARMÁRIO DE MADEIRA | Material | un | 0.0559 | 1.914 | 0.106 | 2.29 | 0.13
0032 | Insumo | 2380 | AGETOP CIVIL | ESCORA ROLIÇA (TIPO EUCALIPTO) | Material | m | 0.3116 | 3.026 | 0.942 | 3.62 | 1.13
0033 | Insumo | 2866 | AGETOP CIVIL | FOGÃO A GÁS DE 6 BOCAS, ESMALTEC, DAKO, CONTINENTAL OU EQUIVALENTE | Material | un | 0.0004 | 852.395 | 0.34 | 1019.49 | 0.41
0034 | Insumo | 2699 | AGETOP CIVIL | FUNDO BRANCO FOSCO | Material | l | 0.0976 | 11.738 | 1.145 | 14.04 | 1.37
0035 | Insumo | 2782 | AGETOP CIVIL | GASOLINA | Material | l | 0.0284 | 4.448 | 0.126 | 5.32 | 0.15
0036 | Insumo | 2864 | AGETOP CIVIL | GELADEIRA FROST FREE DE APROXIMADAMENTE 300L CONSUL,ELETROLUX OU EQUIVALENTE | Material | un | 0.0004 | 2261.232 | 0.904 | 2704.5 | 1.08
0037 | Insumo | 2384 | AGETOP CIVIL | LIXA PARA MADEIRA Nº 240 | Material | un | 0.2181 | 1.513 | 0.329 | 1.81 | 0.39
0038 | Insumo | 1704 | AGETOP CIVIL | MADEIRA DE LEI PARA TELHADO (ANGELIM VERMELHO) | Material | m³ | 0.0041 | 3907.605 | 16.021 | 4673.61 | 19.16
0039 | Insumo | 2859 | AGETOP CIVIL | PACOTE COM 1.000 FOLHAS DUAS DOBRAS DE PAPEL TOALHA INTERFOLHAS BRANCA | Material | PAC | 0.275 | 12.583 | 3.46 | 15.05 | 4.14
0040 | Insumo | 2856 | AGETOP CIVIL | PACOTE COM 100 UNIDADES DE COPO DESCARTÁVEL DE 300ML | Material | PAC | 0.9771 | 8.227 | 8.038 | 9.84 | 9.61
0041 | Insumo | 2491 | AGETOP CIVIL | PARAFUSO DIAM.3/8" - 10 CM | Material | un | 0.0301 | 0.953 | 0.028 | 1.14 | 0.03
0042 | Insumo | 1858 | AGETOP CIVIL | PONTALETE 3x3" | Material | m | 2.2091 | 7.182 | 15.865 | 8.59 | 18.98
0043 | Insumo | 2857 | AGETOP CIVIL | PORTA COPOS DESCARTÁVEIS PARA COPOS DE 300ML | Material | un | 0.0011 | 33.36 | 0.036 | 39.9 | 0.04
0044 | Insumo | 1860 | AGETOP CIVIL | PREGO 15x15 | Material | Kg | 0.0592 | 19.556 | 1.157 | 23.39 | 1.38
0045 | Insumo | 1861 | AGETOP CIVIL | PREGO 18x24 | Material | Kg | 0.0052 | 21.27 | 0.11 | 25.44 | 0.13
0046 | Insumo | 1863 | AGETOP CIVIL | PREGO 18x30 | Material | Kg | 0.1026 | 21.32 | 2.187 | 25.5 | 2.62
0047 | Insumo | 1862 | AGETOP CIVIL | PREGO 19x27 | Material | Kg | 0.0098 | 22.173 | 0.217 | 26.52 | 0.26
0048 | Insumo | 1892 | AGETOP CIVIL | PREGO GALVANIZADO 18 X 27 (TELHEIRO) | Material | Kg | 0.0571 | 26.353 | 1.504 | 31.52 | 1.8
0049 | Insumo | 1964 | AGETOP CIVIL | RIPA DE MADEIRA 5x1 | Material | m | 1.1015 | 2.642 | 2.91 | 3.16 | 3.48
0050 | Insumo | 1967 | AGETOP CIVIL | RIPAO DE MADEIRA 15 CM | Material | m | 2.0739 | 6.437 | 13.349 | 7.7 | 15.97
0051 | Insumo | 2854 | AGETOP CIVIL | ROLO DE PAPEL HIGIÊNICO INDUSTRIAL DE 500M | Material | RL | 0.0777 | 9.314 | 0.723 | 11.14 | 0.87
0052 | Insumo | 2862 | AGETOP CIVIL | SABONETE LÍQUIDO (D= 1,00) | Material | Kg | 0.2776 | 5.284 | 1.466 | 6.32 | 1.75
0053 | Insumo | 2855 | AGETOP CIVIL | SACO PLÁSTICO PARA LIXO DE 50 LITROS | Material | un | 13.9487 | 0.142 | 1.98 | 0.17 | 2.37
0054 | Insumo | 1968 | AGETOP CIVIL | SARRAFO DE MADEIRA 10 CM | Material | m | 0.0487 | 6.856 | 0.333 | 8.2 | 0.4
0055 | Insumo | 2860 | AGETOP CIVIL | SUPORTE DISPENSER - PARA SABONETE OU ÁLCOOL | Material | un | 0.0034 | 36.479 | 0.124 | 43.63 | 0.15
0056 | Insumo | 2858 | AGETOP CIVIL | SUPORTE PARA PAPEL TOALHA INTERFOLHA | Material | un | 0.0018 | 54.513 | 0.098 | 65.2 | 0.12
0057 | Insumo | 2853 | AGETOP CIVIL | SUPORTE PARA ROLO DE PAPEL HIGIÊNICO 300 A 600M EM ABS | Material | un | 0.0018 | 43.167 | 0.077 | 51.63 | 0.09
0058 | Insumo | 2023 | AGETOP CIVIL | TABUA PARA FORMA (30CM) | Material | m | 1.1514 | 12.24 | 14.093 | 14.64 | 16.86
0059 | Insumo | 2868 | AGETOP CIVIL | TELEVISÃO LED PLANA 32 POLEGADAS DA SAMSUNG, PHILCO OU EQUIVALENTE | Material | un | 0.0005 | 1224.418 | 0.612 | 1464.44 | 0.73
0060 | Insumo | 2024 | AGETOP CIVIL | TELHA VOGATEX 4 MM (L=0,50 M) | Material | m² | 1.3208 | 19.731 | 26.06 | 23.6 | 31.17
0061 | Insumo | 1273 | AGETOP CIVIL | TINTA EPOXI COM CATALISADOR | Material | l | 0.0009 | 81.093 | 0.072 | 96.99 | 0.09
0062 | Insumo | 2055 | AGETOP CIVIL | TINTA ESMALTE | Material | l | 0.0832 | 29.99 | 2.495 | 35.87 | 2.98
0063 | Insumo | 2842 | AGETOP CIVIL | TINTA LATEX ACRÍLICA 2ª LINHA/ECONÔMICA | Material | l | 0.2652 | 10.952 | 2.904 | 13.1 | 3.47
0064 | Insumo | 3065 | AGETOP CIVIL | BRACADEIRA METALICA TIPO "D" DIÂMETRO 3/4" | Material | un | 0.2604 | 1.229 | 0.32 | 1.47 | 0.38
0065 | Insumo | 3135 | AGETOP CIVIL | CAIXA DE PASSAGEM METALICA OCTOGONAL FUNDO MOVEL SIMPLES 2" | Material | un | 0.0332 | 3.862 | 0.128 | 4.62 | 0.15
0066 | Insumo | 3138 | AGETOP CIVIL | CAIXA METALICA RETANGULAR 4"X2"X2" | Material | un | 0.0702 | 2.023 | 0.142 | 2.42 | 0.17
0067 | Insumo | 4057 | AGETOP CIVIL | CALHA DE SOBREPOR PARA 2 LAMPADAS TUBULARES 120 CM 15/20 W | Material | un | 0.0195 | 30.074 | 0.586 | 35.97 | 0.7
0068 | Insumo | 4056 | AGETOP CIVIL | CALHA DE SOBREPOR PARA 2 LAMPADAS TUBULARES 60 CM 8/10 W | Material | un | 0.0135 | 22.666 | 0.305 | 27.11 | 0.37
0069 | Insumo | 3259 | AGETOP CIVIL | DISJUNTOR MONOPOLAR DE 10 A 32-A | Material | un | 0.0181 | 9.932 | 0.179 | 11.88 | 0.22
0070 | Insumo | 3923 | AGETOP CIVIL | ELETRODUTO PVC FLEXÍVEL (MANGUEIRA CORRUGADA LEVE) DIAM. 25MM | Material | m | 0.5748 | 2.115 | 1.215 | 2.53 | 1.45
0071 | Insumo | 3948 | AGETOP CIVIL | EXTINTOR DE PÓ ABC (6 KG) - CAPACIDADE EXTINTORA 3A 20 BC COM PRESILHA/SETA E SUPORTE | Material | un | 0.0113 | 170.004 | 1.921 | 203.33 | 2.3
0072 | Insumo | 3314 | AGETOP CIVIL | FIO ISOLADO 750 V, PIRASTIC 2,5 MM2 | Material | m | 1.121 | 1.948 | 2.183 | 2.33 | 2.61
0073 | Insumo | 3321 | AGETOP CIVIL | FITA ISOLANTE, ROLO DE 5,00 M | Material | un | 0.0153 | 3.101 | 0.047 | 3.71 | 0.06
0074 | Insumo | 3334 | AGETOP CIVIL | INTERRUPTOR INTERMEDIARIO (FOUR-WAY) - (SUPORTE+MÓDULOS+ESPELHO) | Material | un | 0.001 | 19.355 | 0.019 | 23.15 | 0.02
0075 | Insumo | 3335 | AGETOP CIVIL | INTERRUPTOR PARALELO DUPLO (2 SECOES) - (SUPORTE+MÓDULOS+ESPELHO) | Material | un | 0.0018 | 13.887 | 0.024 | 16.61 | 0.03
0076 | Insumo | 3337 | AGETOP CIVIL | INTERRUPTOR SIMPLES (1 SECAO) - (SUPORTE+MÓDULO+ESPELHO) | Material | un | 0.0304 | 6.446 | 0.195 | 7.71 | 0.23
0077 | Insumo | 4053 | AGETOP CIVIL | LÂMPADA TUBULAR LED, BASE G13, BIVOLT 8/10 W, 900 A 1000 LUMENS, LUZ BRANCA | Material | un | 0.0192 | 14.556 | 0.279 | 17.41 | 0.33
0078 | Insumo | 3422 | AGETOP CIVIL | QUADRO DE DISTRIBUICAO DE EMBUTIR EM PVC SB-12E | Material | un | 0.0037 | 50.734 | 0.187 | 60.68 | 0.22
0079 | Insumo | 3774 | AGETOP CIVIL | SIRENE ELETROMECANICA METALICA ALCANCE 500 M | Material | un | 0.0004 | 1300.26 | 0.52 | 1555.15 | 0.62
0080 | Insumo | 3602 | AGETOP CIVIL | SOQUETE ANTIVIBRATORIO PARA LAMPADA TUBULAR | Material | un | 0.1635 | 2.232 | 0.364 | 2.67 | 0.44
0081 | Insumo | 3475 | AGETOP CIVIL | TOMADA HEXAGONAL 2P + T - 10A - 250V (SUPORTE+MÓDULO+ESPELHO) | Material | un | 0.001 | 6.555 | 0.006 | 7.84 | 0.01
0082 | Insumo | 3477 | AGETOP CIVIL | TOMADA HEXAGONAL 2P + T - 20A - 250V (SUPORTE+MÓDULO+ESPELHO) | Material | un | 0.037 | 9.682 | 0.358 | 11.58 | 0.43
0083 | Insumo | H102 | AGETOP CIVIL | ADAPTADOR SOLDÁVEL CURTO COM BOLSA E ROSCA PARA REGISTRO 32X1" | Material | un | 0.0121 | 1.672 | 0.02 | 2 | 0.02
0084 | Insumo | H108 | AGETOP CIVIL | ADAPTADOR SOLDÁVEL LONGO COM FLANGES LIVRES PARA CAIXA D'ÁGUA 32X1" | Material | un | 0.0181 | 16.889 | 0.305 | 20.2 | 0.37
0085 | Insumo | H111 | AGETOP CIVIL | ADESIVO PLASTICO - BISNAGA 75 G | Material | un | 0.0503 | 7.968 | 0.4 | 9.53 | 0.48
0086 | Insumo | H181 | AGETOP CIVIL | ANEL DE VEDAÇÃO PARA VASO SANITÁRIO | Material | un | 0.0094 | 10.702 | 0.1 | 12.8 | 0.12
0087 | Insumo | H587 | AGETOP CIVIL | ASSENTO SIMPLES EM POLIPROPILENO PARA VASO SANITÁRIO | Material | un | 0.0094 | 25.333 | 0.238 | 30.3 | 0.28
0088 | Insumo | H687 | AGETOP CIVIL | BEBEDOURO (PURIFICADOR) ELÉTRICO DE PRESSÃO (IBBL BAG 40 OU EQUIVALENTE) | Material | un | 0.0011 | 888.774 | 0.977 | 1063 | 1.17
0089 | Insumo | H117 | AGETOP CIVIL | BRAÇO METÁLICO PARA CHUVEIRO 30 CM | Material | un | 0.0076 | 23.536 | 0.178 | 28.15 | 0.21
0090 | Insumo | H134 | AGETOP CIVIL | BUCHA DE REDUÇÃO SOLDAVEL CURTA 32 X 25 MM | Material | un | 0.0303 | 0.852 | 0.025 | 1.02 | 0.03
0091 | Insumo | H676 | AGETOP CIVIL | CAIXA D'ÁGUA POLIETILENO 1000 LTS. COM TAMPA | Material | un | 0.0037 | 424.538 | 1.57 | 507.76 | 1.88
0092 | Insumo | H585 | AGETOP CIVIL | CAIXA DE DESCARGA (PVC) 9 LITROS | Material | un | 0.0094 | 39.246 | 0.368 | 46.94 | 0.44
0093 | Insumo | H145 | AGETOP CIVIL | CHUVEIRO ELETRICO EM PVC (3 TEMPERATURAS) | Material | un | 0.0076 | 55.124 | 0.418 | 65.93 | 0.5
0094 | Insumo | H336 | AGETOP CIVIL | CORPO CAIXA SIFONADA 150 X 150 X 50 MM | Material | un | 0.0201 | 32.44 | 0.652 | 38.8 | 0.78
0095 | Insumo | H338 | AGETOP CIVIL | CORPO CAIXA SIFONADA 250 X 172 X 50 MM | Material | un | 0.0151 | 50.834 | 0.767 | 60.8 | 0.92
0096 | Insumo | H350 | AGETOP CIVIL | CURVA 45° DIAMETRO 40 MM (ESGOTO) | Material | un | 0.0453 | 4.13 | 0.187 | 4.94 | 0.22
0097 | Insumo | H363 | AGETOP CIVIL | GRELHA QUADRADO BRANCA 150 MM - (ESGOTO) | Material | un | 0.0081 | 7.759 | 0.062 | 9.28 | 0.08
0098 | Insumo | H164 | AGETOP CIVIL | JOELHO 90 GRAUS SOLDAVEL DIAMETRO 25 MM | Material | un | 0.1127 | 0.769 | 0.086 | 0.92 | 0.1
0099 | Insumo | H165 | AGETOP CIVIL | JOELHO 90 GRAUS SOLDAVEL DIAMETRO 32 MM | Material | un | 0.0121 | 1.906 | 0.023 | 2.28 | 0.03
0100 | Insumo | H177 | AGETOP CIVIL | LAVATÓRIO MÉDIO SEM COLUNA | Material | un | 0.0018 | 83.668 | 0.15 | 100.07 | 0.18
0101 | Insumo | H178 | AGETOP CIVIL | LIGACAO FLEXIVEL (ENGATE) PVC 1/2" | Material | un | 0.0038 | 2.725 | 0.01 | 3.26 | 0.01
0102 | Insumo | H311 | AGETOP CIVIL | LUVA SOLDAVEL COM ROSCA 25 X 3/4" | Material | un | 0.006 | 1.814 | 0.01 | 2.17 | 0.01
0103 | Insumo | H265 | AGETOP CIVIL | PARAFUSO DE FIXACAO PARA LAVATORIO COM BUCHA PLASTICA 8 MM | Material | PR | 0.0038 | 3.57 | 0.013 | 4.27 | 0.02
0104 | Insumo | H581 | AGETOP CIVIL | PIA MARMORE/GRANITO SINTÉTICO 1,00 X 0,54 M (DIMENSÕES APROXIMADAS) | Material | un | 0.0018 | 152.337 | 0.274 | 182.2 | 0.33
0105 | Insumo | H401 | AGETOP CIVIL | PORTA GRELHA QUADRADO BRANCO DIAM. 150 mm (ESGOTO) | Material | un | 0.0201 | 9.531 | 0.191 | 11.4 | 0.23
0106 | Insumo | H198 | AGETOP CIVIL | REGISTRO DE GAVETA C/CANOPLA DIAM.1.1/4" | Material | un | 0.0085 | 125.005 | 1.062 | 149.51 | 1.27
0107 | Insumo | H266 | AGETOP CIVIL | REGISTRO DE PRESSAO C/CANOPLA CROMADO 1/2" | Material | un | 0.0085 | 59.329 | 0.504 | 70.96 | 0.6
0108 | Insumo | H539 | AGETOP CIVIL | SIFAO FLEXIVEL UNIVERSAL (SANFONADO) EM PVC PARA LAVATORIO | Material | un | 0.0038 | 9.799 | 0.037 | 11.72 | 0.04
0109 | Insumo | H212 | AGETOP CIVIL | SIFAO METALICO P/PIA 1.1/2X2" | Material | un | 0.002 | 166.082 | 0.332 | 198.64 | 0.4
0110 | Insumo | H215 | AGETOP CIVIL | SOLUCAO LIMPADORA 200 CM3 (FRASCO PLASTICO) | Material | un | 0.0303 | 23.477 | 0.711 | 28.08 | 0.85
0111 | Insumo | H606 | AGETOP CIVIL | TAMPA CEGA REDONDA BRANCA PVC 250 MM | Material | un | 0.0195 | 18.703 | 0.364 | 22.37 | 0.44
0112 | Insumo | H221 | AGETOP CIVIL | TE 90 GRAUS SOLDAVEL DIAMETRO 25 MM | Material | un | 0.0242 | 1.162 | 0.028 | 1.39 | 0.03
0113 | Insumo | H440 | AGETOP CIVIL | TORNEIRA DE BOIA DIAMETRO 3/4" (20 MM) | Material | un | 0.006 | 45.149 | 0.27 | 54 | 0.32
0114 | Insumo | H237 | AGETOP CIVIL | TORNEIRA DE MESA PARA LAVATORIO DIAMETRO 1/2" | Material | un | 0.0018 | 54.379 | 0.097 | 65.04 | 0.12
0115 | Insumo | H238 | AGETOP CIVIL | TORNEIRA DE PAREDE PARA PIA OU BEBEDOURO DIÂMETRO 1/2" E 3/4" | Material | un | 0.0018 | 107.731 | 0.193 | 128.85 | 0.23
0116 | Insumo | H239 | AGETOP CIVIL | TUBO DE DESCIDA PARA CAIXA DE DESCARGA (LONGO 1.1/4") | Material | un | 0.0094 | 11.437 | 0.107 | 13.68 | 0.13
0117 | Insumo | H631 | AGETOP CIVIL | TUBO DE DESPEJO PARA VÁLVULA (PIA/TANQUE) | Material | un | 0.0038 | 8.143 | 0.03 | 9.74 | 0.04
0118 | Insumo | H241 | AGETOP CIVIL | TUBO DE LIGACAO PVC CROMADO DE 1.1/2" | Material | un | 0.0094 | 24.974 | 0.234 | 29.87 | 0.28
0119 | Insumo | H284 | AGETOP CIVIL | TUBO SOLDAVEL PARA ESGOTO DIAMETRO 100 MM | Material | m | 0.0403 | 13.101 | 0.527 | 15.67 | 0.63
0120 | Insumo | H285 | AGETOP CIVIL | TUBO SOLDAVEL PARA ESGOTO DIAMETRO 40 MM | Material | m | 0.0503 | 5.652 | 0.284 | 6.76 | 0.34
0121 | Insumo | H286 | AGETOP CIVIL | TUBO SOLDAVEL PARA ESGOTO DIAMETRO 50 MM | Material | m | 0.0704 | 8.578 | 0.603 | 10.26 | 0.72
0122 | Insumo | H248 | AGETOP CIVIL | TUBO SOLDAVEL PVC MARROM DIAM. 25 MM | Material | m | 0.1328 | 3.453 | 0.458 | 4.13 | 0.55
0123 | Insumo | H249 | AGETOP CIVIL | TUBO SOLDAVEL PVC MARROM DIAM. 32 MM | Material | m | 0.0301 | 8.277 | 0.249 | 9.9 | 0.3
0124 | Insumo | H272 | AGETOP CIVIL | UNIAO SOLDAVEL DIAMETRO 32 MM | Material | un | 0.006 | 13.762 | 0.082 | 16.46 | 0.1
0125 | Insumo | H258 | AGETOP CIVIL | VALVULA 1" PARA MICTORIO TIPO COCHO (PVC) | Material | un | 0.0038 | 13.686 | 0.052 | 16.37 | 0.06
0126 | Insumo | H261 | AGETOP CIVIL | VALVULA PARA LAVATORIO PVC 1" | Material | un | 0.0038 | 5.175 | 0.019 | 6.19 | 0.02
0127 | Insumo | H262 | AGETOP CIVIL | VALVULA PARA PIA TIPO AMERICANA DIAMETRO 3.1/2" (METALICA) | Material | un | 0.0018 | 53.058 | 0.095 | 63.46 | 0.11
0128 | Insumo | H264 | AGETOP CIVIL | VASO SANITARIO CONVENCIONAL | Material | un | 0.0048 | 211.09 | 1.013 | 252.47 | 1.21
0129 | 1.1.0.0.2. | Código | Banco | Descrição | Tipo | Und | Quant. | Valor Unit | Total
0130 | Composição | 020600 | AGETOP CIVIL | TAPUME EM CHAPA COMPENSADA RESINADA 6MM COM PORTÕES E FERRAGENS - PADRÃO GOINFRA | 2 | m² | 1 | 64.47 | 64.47 | 77.13 | 77.13
0131 | Insumo | 2804 | AGETOP CIVIL | AREIA GROSSA | Material | m³ | 0.0004 | 143.8 | 0.057 | 171.99 | 0.07
0132 | Insumo | 1695 | AGETOP CIVIL | COMPENSADO RESINADO COLA FENÓLICA 6 MM 2,20X1,10 M | Material | m² | 1 | 22.934 | 22.934 | 27.42 | 27.42
0133 | Insumo | 2516 | AGETOP CIVIL | CORRENTE EM AÇO GALVANIZADO COM ELO CURTO DIAMETRO 4 MM | Material | m | 0.0085 | 10.442 | 0.088 | 12.49 | 0.11
0134 | Insumo | 2493 | AGETOP CIVIL | ARRUELA PARA PARAFUSO 3/8" | Material | un | 0.1713 | 0.175 | 0.029 | 0.21 | 0.04
0135 | Insumo | 2386 | AGETOP CIVIL | BRITA Nº 1 | Material | m³ | 0.0007 | 123.224 | 0.086 | 147.38 | 0.1
0136 | Insumo | 2256 | AGETOP CIVIL | CADEADO SIMPLES EM LATÃO Nº 30 | Material | un | 0.0095 | 21.705 | 0.206 | 25.96 | 0.25
0137 | Insumo | 0010 | AGETOP CIVIL | CARPINTEIRO | Mão de Obra | h | 0.495 | 18.645 | 9.229 | 22.3 | 11.04
0138 | Insumo | 1215 | AGETOP CIVIL | CIMENTO PORTLAND CPII-32 | Material | Kg | 0.1196 | 0.518 | 0.061 | 0.62 | 0.07
0139 | Insumo | 2491 | AGETOP CIVIL | PARAFUSO DIAM.3/8" - 10 CM | Material | un | 0.1713 | 0.953 | 0.163 | 1.14 | 0.2
0140 | Insumo | 2492 | AGETOP CIVIL | PORCA P/PARAFUSO 3/8" | Material | un | 0.1713 | 0.2 | 0.034 | 0.24 | 0.04
0141 | Insumo | 0005 | AGETOP CIVIL | SERVENTE | Mão de Obra | h | 0.4855 | 11.153 | 5.414 | 13.34 | 6.48
0142 | Insumo | 2818 | AGETOP CIVIL | DOBRADIÇA TIPO FERRADURA NÚMERO 2 | Material | un | 0.0286 | 19.522 | 0.558 | 23.35 | 0.67
0143 | Insumo | 1858 | AGETOP CIVIL | PONTALETE 3x3" | Material | m | 1.466 | 7.182 | 10.528 | 8.59 | 12.59
0144 | Insumo | 1860 | AGETOP CIVIL | PREGO 15x15 | Material | Kg | 0.0218 | 19.556 | 0.426 | 23.39 | 0.51
0145 | Insumo | 1863 | AGETOP CIVIL | PREGO 18x30 | Material | Kg | 0.0174 | 21.32 | 0.37 | 25.5 | 0.44
0146 | Insumo | 2023 | AGETOP CIVIL | TABUA PARA FORMA (30CM) | Material | m | 0.6597 | 12.24 | 8.074 | 14.64 | 9.66
0147 | Insumo | 1964 | AGETOP CIVIL | RIPA DE MADEIRA 5x1 | Material | m | 1.0597 | 2.642 | 2.799 | 3.16 | 3.35
0148 | Insumo | 1968 | AGETOP CIVIL | SARRAFO DE MADEIRA 10 CM | Material | m | 0.2141 | 6.856 | 1.467 | 8.2 | 1.76
0149 | Insumo | 2132 | AGETOP CIVIL | VIGOTA DE MADEIRA 6x16 | Material | m | 0.0461 | 42.239 | 1.947 | 50.52 | 2.33
0150 | 1.1.0.0.3. | Código | Banco | Descrição | Tipo | Und | Quant. | Valor Unit | Total
0151 | Composição | 021301 | AGETOP CIVIL | PLACA DE OBRA PLOTADA EM CHAPA METÁLICA 26 , AFIXADA EM CAVALETES DE MADEIRA DE LEI (VIGOTAS 6X12CM) - PADRÃO GOINFRA | 2 | m² | 1 | 345.94 | 345.94 | 413.76 | 413.76
0152 | Insumo | 0008 | AGETOP CIVIL | AJUDANTE | Mão de Obra | h | 0.1692 | 12.591 | 2.13 | 15.06 | 2.55
0153 | Insumo | 1374 | AGETOP CIVIL | CHAPA DE EMENDA PARA MADEIRAMENTO | Material | Kg | 0.0514 | 6.17 | 0.317 | 7.38 | 0.38
0154 | Insumo | 1890 | AGETOP CIVIL | PLACA DE OBRA PLOTADA NA CHAPA 26 (0,50 MM) | Material | m² | 1 | 270.107 | 270.107 | 323.06 | 323.06
0155 | Insumo | 0010 | AGETOP CIVIL | CARPINTEIRO | Mão de Obra | h | 0.0247 | 18.645 | 0.46 | 22.3 | 0.55
0156 | Insumo | 1215 | AGETOP CIVIL | CIMENTO PORTLAND CPII-32 | Material | Kg | 2.6608 | 0.518 | 1.378 | 0.62 | 1.65
0157 | Insumo | 2491 | AGETOP CIVIL | PARAFUSO DIAM.3/8" - 10 CM | Material | un | 1.1852 | 0.953 | 1.129 | 1.14 | 1.35
0158 | Insumo | 1893 | AGETOP CIVIL | PARAFUSO 8x110 MM | Material | un | 1.3333 | 1.839 | 2.451 | 2.2 | 2.93
0159 | Insumo | 1862 | AGETOP CIVIL | PREGO 19x27 | Material | Kg | 0.0115 | 22.173 | 0.254 | 26.52 | 0.3
0160 | Insumo | 2133 | AGETOP CIVIL | VIGOTA DE MADEIRA 6x12 | Material | m | 2.4022 | 24.589 | 59.067 | 29.41 | 70.65
0161 | Insumo | 1968 | AGETOP CIVIL | SARRAFO DE MADEIRA 10 CM | Material | m | 1.2613 | 6.856 | 8.647 | 8.2 | 10.34
0162 | 1.1.0.0.4. | Código | Banco | Descrição | Tipo | Und | Quant. | Valor Unit | Total
0163 | Composição | 020200 | AGETOP CIVIL | FERRAMENTAS (MANUAIS/ELÉTRICAS) E MATERIAL DE LIMPEZA PERMANENTE DA OBRA - ÁREAS EDIFICADAS/COBERTAS/FECHADAS | 2 | m² | 1 | 6.05 | 6.05 | 7.24 | 7.24
0164 | Insumo | 2758 | AGETOP CIVIL | FERRAMENTAS/EQUIPAMENTOS E MATERIAL DE LIMPEZA PERMANENTE( COMPOSIÇÃO AUXILIAR ) | Material | m² | 1 | 6.05 | 6.05 | 7.24 | 7.24
0165 | 1.1.0.0.5. | Código | Banco | Descrição | Tipo | Und | Quant. | Valor Unit | Total
0166 | Composição | 021602 | AGETOP CIVIL | EPI/PGR/PCMSO/EXAMES/TREINAMENTOS/VISITAS - ÁREAS EDIFICADAS/COBERTAS/FECHADAS | 2 | m² | 1 | 39.54 | 39.54 | 47.3 | 47.3
0167 | Insumo | 2538 | AGETOP CIVIL | EPI/PGR/PCMSO / EXAMES/TREINAMENTOS/VISITAS (COMP. AUXILIAR) | Material | m² | 1 | 39.54 | 39.54 | 47.3 | 47.3
0168 | 1.2.0.0.1. | Código | Banco | Descrição | Tipo | Und | Quant. | Valor Unit | Total
0169 | Composição | 030114 | AGETOP CIVIL | MOBILIZAÇÃO DO CANTEIRO DE OBRAS - INCLUSIVE CARGA E DESCARGA E A HORA IMPRODUTIVA DO CAMINHÃO - ( EXCLUSO O TRANSPORTE ) | 3 | un | 1 | 267.89 | 267.89 | 320.41 | 320.41
0170 | Insumo | 0005 | AGETOP CIVIL | SERVENTE | Mão de Obra | h | 12.2832 | 11.1535 | 137.001 | 13.34 | 163.86
0171 | Insumo | 2872 | AGETOP CIVIL | HORA IMPRODUTIVA DO CAMINHÃO CARROCERIA MADEIRA 15 T (O. RODOV. ) | Material | h | 3.0708 | 42.624 | 130.889 | 50.98 | 156.55
0172 | 1.2.0.0.2. | Código | Banco | Descrição | Tipo | Und | Quant. | Valor Unit | Total
0173 | Composição | 030116 | AGETOP CIVIL | DESMOBILIZAÇÃO DO CANTEIRO DE OBRAS - INCLUSIVE CARGA E DESCARGA E A HORA IMPRODUTIVA DO CAMINHÃO - ( EXCLUSO O TRANSPORTE ) | 3 | un | 1 | 267.89 | 267.89 | 320.41 | 320.41
0174 | Insumo | 2872 | AGETOP CIVIL | HORA IMPRODUTIVA DO CAMINHÃO CARROCERIA MADEIRA 15 T (O. RODOV. ) | Material | h | 3.0708 | 42.624 | 130.889 | 50.98 | 156.55
0175 | Insumo | 0005 | AGETOP CIVIL | SERVENTE | Mão de Obra | h | 12.2832 | 11.1535 | 137.001 | 13.34 | 163.86
0176 | 1.3.0.0.1. | Código | Banco | Descrição | Tipo | Und | Quant. | Valor Unit | Total
0177 | Composição | 050101 | AGETOP CIVIL | SONDAGENS PARA INTERIOR - (OBRAS CIVIS) | 5 | m | 1 | 74.31 | 74.31 | 88.88 | 88.88
0178 | Insumo | 2537 | AGETOP CIVIL | CAFÉ DA MANHA (COMP. AUXILIAR) | Material | un | 0.1429 | 2.8 | 0.4 | 3.35 | 0.48
0179 | Insumo | 2454 | AGETOP CIVIL | PERNOITE EM QUARTO SOLTEIRO C/ AR CONDICIONADO OU VENTILADOR | Material | un | 0.1429 | 100.549 | 14.368 | 120.26 | 17.19
0180 | Insumo | 2460 | AGETOP CIVIL | SONDAGEM A PERCUSSÃO (SPT) - COTAÇÃO COM FIRMAS ESPECIALIZADAS | Material | m | 1 | 55.743 | 55.743 | 66.67 | 66.67
0181 | Insumo | 1941 | AGETOP CIVIL | REFEICAO | Material | un | 0.2858 | 13.293 | 3.799 | 15.9 | 4.54
0182 | 1.4.0.0.1. | Código | Banco | Descrição | Tipo | Und | Quant. | Valor Unit | Total
0183 | Composição | 250101 | AGETOP CIVIL | ENGENHEIRO - (OBRAS CIVIS) | 25 | H | 1 | 75.64 | 75.64 | 90.47 | 90.47
0184 | Insumo | 0001 | AGETOP CIVIL | ENGENHEIRO | Mão de Obra | h | 1 | 75.64 | 75.64 | 90.47 | 90.47
0185 | 1.4.0.0.2. | Código | Banco | Descrição | Tipo | Und | Quant. | Valor Unit | Total
0186 | Composição | 250103 | AGETOP CIVIL | ENCARREGADO - (OBRAS CIVIS) | 25 | H | 1 | 20.78 | 20.78 | 24.86 | 24.86
0187 | Insumo | 0002 | AGETOP CIVIL | ENCARREGADO | Mão de Obra | h | 1 | 20.78 | 20.78 | 24.86 | 24.86
0188 | 1.4.0.0.3. | Código | Banco | Descrição | Tipo | Und | Quant. | Valor Unit | Total
0189 | Composição | 250105 | AGETOP CIVIL | ALMOXARIFE - (OBRAS CIVIS) | 25 | H | 1 | 14.92 | 14.92 | 17.85 | 17.85
0190 | Insumo | 0017 | AGETOP CIVIL | ALMOXARIFE/APONTADOR | Mão de Obra | h | 1 | 14.92 | 14.92 | 17.85 | 17.85
0191 | 1.5.0.0.1. | Código | Banco | Descrição | Tipo | Und | Quant. | Valor Unit | Total
0192 | Composição | 270501 | AGETOP CIVIL | LIMPEZA FINAL DE OBRA - (OBRAS CIVIS) | 27 | m² | 1 | 3 | 3 | 3.6 | 3.6
0193 | Insumo | 2840 | AGETOP CIVIL | DETERGENTE AMONIACAL (D=1,01 KG/L) | Material | l | 0.1084 | 7.85 | 0.85 | 9.39 | 1.02
0194 | Insumo | 0005 | AGETOP CIVIL | SERVENTE | Mão de Obra | h | 0.15 | 11.0733 | 1.661 | 13.34 | 2
0195 | Insumo | 0110 | AGETOP CIVIL | ÁCIDO MURIÁTICO (D=1,2 KG/L) | Material | l | 0.05 | 8.085 | 0.404 | 9.67 | 0.48
0196 | Insumo | 1971 | AGETOP CIVIL | SABAO EM PO | Material | Kg | 0.01 | 8.595 | 0.085 | 10.28 | 0.1
0197 | 1.5.0.0.2. | Código | Banco | Descrição | Tipo | Und | Quant. | Valor Unit | Total
0198 | Composição | 270804 | AGETOP CIVIL | PLACA DE INAUGURAÇÃO AÇO ESCOVADO 60 X 120 CM | 27 | un | 1 | 1340.31 | 1340.31 | 1603.06 | 1603.06
0199 | Insumo | 0004 | AGETOP CIVIL | PEDREIRO | Mão de Obra | h | 0.25 | 18.645 | 4.661 | 22.3 | 5.58
0200 | Insumo | 1174 | AGETOP CIVIL | BUCHA DE NYLON COM PARAFUSO - S6 | Material | un | 4 | 0.367 | 1.468 | 0.44 | 1.76
0201 | Insumo | 2822 | AGETOP CIVIL | PLACA DE INAUGURACAO ACO ESCOVADO 60X120CM | Material | un | 1 | 1334.181 | 1334.181 | 1595.72 | 1595.72
0202 | 1.5.0.0.3. | Código | Banco | Descrição | Tipo | Und | Quant. | Valor Unit | Total
0203 | Composição | 271500 | AGETOP CIVIL | CAFE DA MANHA | 27 | RE | 1 | 2.8 | 2.8 | 3.35 | 3.35
0204 | Insumo | 2537 | AGETOP CIVIL | CAFÉ DA MANHA (COMP. AUXILIAR) | Material | un | 1 | 2.8 | 2.8 | 3.35 | 3.35
0205 | 1.5.0.0.4. | Código | Banco | Descrição | Tipo | Und | Quant. | Valor Unit | Total
0206 | Composição | 271502 | AGETOP CIVIL | CANTINA - (OBRAS CIVIS) | 27 | RE | 1 | 13.29 | 13.29 | 15.9 | 15.9
0207 | Insumo | 1941 | AGETOP CIVIL | REFEICAO | Material | un | 1 | 13.29 | 13.29 | 15.9 | 15.9
0208 | 2.1.0.0.1. | Código | Banco | Descrição | Tipo | Und | Quant. | Valor Unit | Total
0209 | Composição | 041004 | AGETOP CIVIL | ESCAVACAO MECANICA | 4 | m³ | 1 | 1.48 | 1.48 | 1.78 | 1.78
0210 | Insumo | 2453 | AGETOP CIVIL | ESCAVACAO MECANICA (O. RODOV.) | Material | m³ | 1 | 1.48 | 1.48 | 1.78 | 1.78
0211 | 2.1.0.0.2. | Código | Banco | Descrição | Tipo | Und | Quant. | Valor Unit | Total
0212 | Composição | 041005 | AGETOP CIVIL | CARGA MECANIZADA | 4 | m³ | 1 | 1.09 | 1.09 | 1.31 | 1.31
0213 | Insumo | 2451 | AGETOP CIVIL | CARGA MECANIZADA (O. RODOV.) | Material | m³ | 1 | 1.09 | 1.09 | 1.31 | 1.31
0214 | 2.1.0.0.3. | Código | Banco | Descrição | Tipo | Und | Quant. | Valor Unit | Total
0215 | Composição | 041012 | AGETOP CIVIL | INDENIZAÇÃO DE JAZIDA | 4 | m³ | 1 | 4.18 | 4.18 | 5 | 5
0216 | Insumo | 2878 | AGETOP CIVIL | INDENIZAÇÃO DE JAZIDA | Material | m³ | 1 | 4.18 | 4.18 | 5 | 5
0217 | 2.1.0.0.4. | Código | Banco | Descrição | Tipo | Und | Quant. | Valor Unit | Total
0218 | Composição | 041006 | AGETOP CIVIL | TRANSPORTE DE MATERIAL ESCAVADO M3.KM | 4 | m3km | 1 | 2.09 | 2.09 | 2.51 | 2.51
0219 | Insumo | 2409 | AGETOP CIVIL | TRANSPORTE DE MATERIAL ESCAVADO EM CAMINHÃO BASCULANTE (M3XKM) (O. RODOV.) | Material | m3km | 1 | 2.09 | 2.09 | 2.51 | 2.51
0220 | 2.1.0.0.5. | Código | Banco | Descrição | Tipo | Und | Quant. | Valor Unit | Total
0221 | Composição | 041010 | AGETOP CIVIL | TRANSPORTE COM LÂMINA ATE 100 M - (OBRAS CIVIS) | 4 | m³ | 1 | 1.09 | 1.09 | 1.31 | 1.31
0222 | Insumo | 2458 | AGETOP CIVIL | TRANSPORTE C/ LAMINA ATE 100 M (O. RODOV.) | Material | m³ | 1 | 1.09 | 1.09 | 1.31 | 1.31
0223 | 2.1.0.0.6. | Código | Banco | Descrição | Tipo | Und | Quant. | Valor Unit | Total
0224 | Composição | 041008 | AGETOP CIVIL | COMPACTAÇÃO MECÂNICA COM CONTROLE DA UMIDADE (95% PN) | 4 | m³ | 1 | 3.69 | 3.69 | 4.42 | 4.42
0225 | Insumo | 2407 | AGETOP CIVIL | COMPACTACAO MECANICA COM CONTROLE DA UMIDADE (95% PN) - (O.RODOV.) | Material | m³ | 1 | 3.69 | 3.69 | 4.42 | 4.42
0226 | 3.1.0.0.1. | Código | Banco | Descrição | Tipo | Und | Quant. | Valor Unit | Total
0227 | Composição | 271417 | AGETOP CIVIL | CANALETA CONCRETO DESEMPENADO 5 CM PADRÃO GOINFRA (MEIA CANA) | 27 | m | 1 | 45.47 | 45.47 | 54.39 | 54.39
0228 | Insumo | 0004 | AGETOP CIVIL | PEDREIRO | Mão de Obra | h | 0.6 | 18.645 | 11.187 | 22.3 | 13.38
0229 | Insumo | 0005 | AGETOP CIVIL | SERVENTE | Mão de Obra | h | 1.6855 | 11.1528 | 18.798 | 13.34 | 22.48
0230 | Insumo | 2804 | AGETOP CIVIL | AREIA GROSSA | Material | m³ | 0.0275 | 143.8 | 3.954 | 171.99 | 4.73
0231 | Insumo | 2386 | AGETOP CIVIL | BRITA Nº 1 | Material | m³ | 0.015 | 123.224 | 1.848 | 147.38 | 2.21
0232 | Insumo | 2497 | AGETOP CIVIL | BRITA Nº 2 | Material | m³ | 0.015 | 119.077 | 1.786 | 142.42 | 2.14
0233 | Insumo | 1215 | AGETOP CIVIL | CIMENTO PORTLAND CPII-32 | Material | Kg | 12.1595 | 0.518 | 6.298 | 0.62 | 7.54
0234 | Insumo | 2023 | AGETOP CIVIL | TABUA PARA FORMA (30CM) | Material | m | 0.1307 | 12.24 | 1.599 | 14.64 | 1.91
0235 | 3.1.0.0.2. | Código | Banco | Descrição | Tipo | Und | Quant. | Valor Unit | Total
0236 | Composição | 180324 | AGETOP CIVIL | GRELHA PADRÃO GOINFRA DE FERRO CHATO COM BERÇO ( ESPAÇAMENTO ENTRE EIXOS = 2 CM) | 18 | m² | 1 | 487.41 | 487.41 | 582.97 | 582.97
0237 | Insumo | 0004 | AGETOP CIVIL | PEDREIRO | Mão de Obra | h | 2.5 | 18.645 | 46.612 | 22.3 | 55.75
0238 | Insumo | 0005 | AGETOP CIVIL | SERVENTE | Mão de Obra | h | 1 | 11.153 | 11.153 | 13.34 | 13.34
0239 | Insumo | 0104 | AGETOP CIVIL | AREIA MÉDIA | Material | m³ | 0.0097 | 150.523 | 1.46 | 180.03 | 1.75
0240 | Insumo | 2217 | AGETOP CIVIL | CHAPA DE AÇO DOBRADA Nº 11 (3,00 MM) | Material | Kg | 21.458 | 7.4918 | 160.759 | 8.96 | 192.26
0241 | Insumo | 1215 | AGETOP CIVIL | CIMENTO PORTLAND CPII-32 | Material | Kg | 3.42 | 0.518 | 1.771 | 0.62 | 2.12
0242 | Insumo | 1334 | AGETOP CIVIL | DISCO DE CORTE DIAM. 5/8"- 10" | Material | un | 0.2284 | 9.899 | 2.26 | 11.84 | 2.7
0243 | Insumo | 1264 | AGETOP CIVIL | DISCO DE DESBASTE 7/8" PARA CONCRETO/FERRO (1/4" X 7") | Material | un | 0.0595 | 13.034 | 0.775 | 15.59 | 0.93
0244 | Insumo | 2246 | AGETOP CIVIL | ELETRODO 2.5 OK | Material | Kg | 0.178 | 22.9 | 4.076 | 27.39 | 4.88
0245 | Insumo | 2910 | AGETOP CIVIL | FABRICAÇÃO / MONTAGEM | Material | un | 1 | 121.836 | 121.836 | 145.72 | 145.72
0246 | Insumo | 2423 | AGETOP CIVIL | FERRO CANTONEIRA 1/8" X 3/4" | Material | Kg | 7.508 | 8.469 | 63.585 | 10.13 | 76.06
0247 | Insumo | 2470 | AGETOP CIVIL | FERRO CANTONEIRA 1/8" X 7/8" | Material | Kg | 7.917 | 8.335 | 65.988 | 9.97 | 78.93
0248 | Insumo | 1672 | AGETOP CIVIL | LIXA PARA FERRO Nº 100 | Material | un | 0.2976 | 2.198 | 0.654 | 2.63 | 0.78
0249 | Insumo | 2417 | AGETOP CIVIL | MASSA PLASTICA | Material | Kg | 0.2381 | 27.223 | 6.481 | 32.56 | 7.75
0250 | 3.2.0.0.1. | Código | Banco | Descrição | Tipo | Und | Quant. | Valor Unit | Total
0251 | Composição | 221120 | AGETOP CIVIL | PISO DE BORRACHA COLORIDO MODELO TÁTIL ( ALERTA OU DIRECIONAL) INCLUSO CONTRAPISO (1CI:3ARML) C/ E=2CM E NATA DE CIMENTO | 22 | m² | 1 | 197.32 | 197.32 | 236.02 | 236.02
0252 | Insumo | 0004 | AGETOP CIVIL | PEDREIRO | Mão de Obra | h | 0.4569 | 18.645 | 8.518 | 22.3 | 10.19
0253 | Insumo | 0008 | AGETOP CIVIL | AJUDANTE | Mão de Obra | h | 0.17 | 12.591 | 2.14 | 15.06 | 2.56
0254 | Insumo | 0025 | AGETOP CIVIL | OFICIAL "B" | Mão de Obra | h | 0.17 | 18.645 | 3.169 | 22.3 | 3.79
0255 | Insumo | 1215 | AGETOP CIVIL | CIMENTO PORTLAND CPII-32 | Material | Kg | 13.16 | 0.518 | 6.816 | 0.62 | 8.16
0256 | Insumo | 1243 | AGETOP CIVIL | COLA FÓRMICA (1L = 0,83KG) | Material | l | 0.14 | 33.352 | 4.669 | 39.89 | 5.58
0257 | Insumo | 2796 | AGETOP CIVIL | PISO DE BORRACHA COLORIDO MODELO TÁTIL ( ALERTA OU DIRECIONAL) | Material | m² | 1.05 | 153.7352 | 161.422 | 183.88 | 193.07
0258 | Insumo | 0005 | AGETOP CIVIL | SERVENTE | Mão de Obra | h | 0.6091 | 11.153 | 6.793 | 13.34 | 8.13
0259 | Insumo | 0104 | AGETOP CIVIL | AREIA MÉDIA | Material | m³ | 0.0252 | 150.523 | 3.793 | 180.03 | 4.54
0260 | 3.3.0.0.1. | Código | Banco | Descrição | Tipo | Und | Quant. | Valor Unit | Total
0261 | Composição | 261602 | AGETOP CIVIL | PINTURA TINTA ESMALTE PARA ESQUADRIAS DE FERRO C FUNDO ANTICORROSIVO | 26 | m² | 1 | 22.02 | 22.02 | 26.35 | 26.35
0262 | Insumo | 0008 | AGETOP CIVIL | AJUDANTE | Mão de Obra | h | 0.2735 | 12.591 | 3.443 | 15.06 | 4.12
0263 | Insumo | 0018 | AGETOP CIVIL | PINTOR | Mão de Obra | h | 0.4822 | 18.623 | 8.98 | 22.3 | 10.75
0264 | Insumo | 2788 | AGETOP CIVIL | COMPRESSOR DE 1,5HP-70L-140LB COM PISTOLA DE RESERVATÓRIO SUPERIOR E MANGUEIRA (MANUTENÇÃO E DEPRECIAÇÃO DO EQUIPAMENTO) - PREÇO DO EQUIPAMENTO NOVO DIVIDIDO POR 1.000 | Material | un | 0.0053 | 2.499 | 0.013 | 2.99 | 0.02
0265 | Insumo | 1970 | AGETOP CIVIL | DILUENTE AGUARRÁS | Material | l | 0.0715 | 17.449 | 1.247 | 20.87 | 1.49
0266 | Insumo | 1672 | AGETOP CIVIL | LIXA PARA FERRO Nº 100 | Material | un | 0.18 | 2.198 | 0.395 | 2.63 | 0.47
0267 | Insumo | 2055 | AGETOP CIVIL | TINTA ESMALTE | Material | l | 0.109 | 29.99 | 3.268 | 35.87 | 3.91
0268 | Insumo | 2212 | AGETOP CIVIL | ZARCAO/CROMATO DE ZINCO | Material | l | 0.1286 | 36.353 | 4.674 | 43.48 | 5.59
0269 | 4.1.0.0.1. | Código | Banco | Descrição | Tipo | Und | Quant. | Valor Unit | Total
0270 | Composição | 020701 | AGETOP CIVIL | LOCAÇÃO DA OBRA, EXECUÇÃO DE GABARITO SEM REAPROVEITAMENTO, INCLUSO PINTURA (FACE INTERNA DO RIPÃO 15CM) E PIQUETE COM TESTEMUNHA | 2 | m² | 1 | 4.45 | 4.45 | 5.34 | 5.34
0271 | Insumo | 0025 | AGETOP CIVIL | OFICIAL "B" | Mão de Obra | h | 0.0373 | 18.645 | 0.695 | 22.3 | 0.83
0272 | Insumo | 0005 | AGETOP CIVIL | SERVENTE | Mão de Obra | h | 0.0583 | 11.153 | 0.65 | 13.34 | 0.78
0273 | Insumo | 0102 | AGETOP CIVIL | ARAME RECOZIDO 18 BWG | Material | Kg | 0.0024 | 20.492 | 0.049 | 24.51 | 0.06
0274 | Insumo | 1858 | AGETOP CIVIL | PONTALETE 3x3" | Material | m | 0.2116 | 7.1597 | 1.515 | 8.59 | 1.82
0275 | Insumo | 1861 | AGETOP CIVIL | PREGO 18x24 | Material | Kg | 0.0058 | 21.27 | 0.123 | 25.44 | 0.15
0276 | Insumo | 2842 | AGETOP CIVIL | TINTA LATEX ACRÍLICA 2ª LINHA/ECONÔMICA | Material | l | 0.0052 | 10.952 | 0.056 | 13.1 | 0.07
0277 | Insumo | 1967 | AGETOP CIVIL | RIPAO DE MADEIRA 15 CM | Material | m | 0.2116 | 6.437 | 1.362 | 7.7 | 1.63
0278 | 4.2.0.0.1. | Código | Banco | Descrição | Tipo | Und | Quant. | Valor Unit | Total
0279 | Composição | 030101 | AGETOP CIVIL | TRANSPORTE DE ENTULHO EM CAMINHÃO INCLUSO A CARGA MANUAL | 3 | m³ | 1 | 36.72 | 36.72 | 43.93 | 43.93
0280 | Insumo | 1220 | AGETOP CIVIL | CAMINHAO BASCULANTE 6 M3 - POR HORA (O. RODOV.) (0,3HP+0,7HI) | Material | h | 0.4 | 71.725 | 28.69 | 85.82 | 34.33
0281 | Insumo | 0005 | AGETOP CIVIL | SERVENTE | Mão de Obra | h | 0.72 | 11.153 | 8.03 | 13.34 | 9.6
0282 | 4.3.1.0.1. | Código | Banco | Descrição | Tipo | Und | Quant. | Valor Unit | Total
0283 | Composição | 041140 | AGETOP CIVIL | REGULARIZAÇÃO DO TERRENO SEM APILOAMENTO COM TRANSPORTE MANUAL DA TERRA ESCAVADA | 4 | m² | 1 | 2.27 | 2.27 | 2.72 | 2.72
0284 | Insumo | 0004 | AGETOP CIVIL | PEDREIRO | Mão de Obra | h | 0.0674 | 18.5757 | 1.252 | 22.3 | 1.5
0285 | Insumo | 0005 | AGETOP CIVIL | SERVENTE | Mão de Obra | h | 0.0913 | 11.153 | 1.018 | 13.34 | 1.22
0286 | 4.3.1.0.2. | Código | Banco | Descrição | Tipo | Und | Quant. | Valor Unit | Total
0287 | Composição | 97083 | SINAPI | COMPACTAÇÃO MECÂNICA DE SOLO PARA EXECUÇÃO DE RADIER, PISO DE CONCRETO OU LAJE SOBRE SOLO, COM COMPACTADOR DE SOLOS A PERCUSSÃO. AF_09/2021 | FUES - FUNDAÇÕES E ESTRUTURAS | m² | 1 | 2.64 | 2.64 | 3.2 | 3.2
0288 | Composição Auxiliar | 88309 | SINAPI | PEDREIRO COM ENCARGOS COMPLEMENTARES | SEDI - SERVIÇOS DIVERSOS | H | 0.045 | 23.996 | 1.079 | 28.7 | 1.29
0289 | Composição Auxiliar | 88316 | SINAPI | SERVENTE COM ENCARGOS COMPLEMENTARES | SEDI - SERVIÇOS DIVERSOS | H | 0.089 | 15.8876 | 1.414 | 19.43 | 1.73
0290 | Composição Auxiliar | 95264 | SINAPI | COMPACTADOR DE SOLOS DE PERCUSÃO (SOQUETE) COM MOTOR A GASOLINA, POTÊNCIA 3 CV - CHP DIURNO. AF_09/2016 | CHOR - CUSTOS HORÁRIOS DE MÁQUINAS E EQUIPAMENTOS | CHP | 0.025 | 4.999 | 0.124 | 5.98 | 0.15
0291 | Composição Auxiliar | 95265 | SINAPI | COMPACTADOR DE SOLOS DE PERCUSÃO (SOQUETE) COM MOTOR A GASOLINA, POTÊNCIA 3 CV - CHI DIURNO. AF_09/2016 | CHOR - CUSTOS HORÁRIOS DE MÁQUINAS E EQUIPAMENTOS | CHI | 0.042 | 0.56 | 0.023 | 0.67 | 0.03
0292 | 4.3.2.0.1. | Código | Banco | Descrição | Tipo | Und | Quant. | Valor Unit | Total
0293 | Composição | 040101 | AGETOP CIVIL | ESCAVACAO MANUAL DE VALAS < 1 MTS. (OBRAS CIVIS) | 4 | m³ | 1 | 28.61 | 28.61 | 34.23 | 34.23
0294 | Insumo | 0005 | AGETOP CIVIL | SERVENTE | Mão de Obra | h | 2.566 | 11.1496 | 28.61 | 13.34 | 34.23
0295 | 4.3.2.0.2. | Código | Banco | Descrição | Tipo | Und | Quant. | Valor Unit | Total
0296 | Composição | 040902 | AGETOP CIVIL | REATERRO COM APILOAMENTO | 4 | m³ | 1 | 18.96 | 18.96 | 22.68 | 22.68
0297 | Insumo | 0005 | AGETOP CIVIL | SERVENTE | Mão de Obra | h | 1.7 | 11.1529 | 18.96 | 13.34 | 22.68
0298 | 4.4.1.0.1. | Código | Banco | Descrição | Tipo | Und | Quant. | Valor Unit | Total
0299 | Composição | 050302 | AGETOP CIVIL | ESTACA A TRADO DIAM.30 CM SEM FERRO | 5 | M | 1 | 57.95 | 57.95 | 69.32 | 69.32
0300 | Insumo | 0004 | AGETOP CIVIL | PEDREIRO | Mão de Obra | h | 0.2828 | 18.645 | 5.272 | 22.3 | 6.31
0301 | Insumo | 2804 | AGETOP CIVIL | AREIA GROSSA | Material | m³ | 0.0634 | 143.8 | 9.116 | 171.99 | 10.9
0302 | Insumo | 2386 | AGETOP CIVIL | BRITA Nº 1 | Material | m³ | 0.0296 | 123.224 | 3.647 | 147.38 | 4.36
0303 | Insumo | 2497 | AGETOP CIVIL | BRITA Nº 2 | Material | m³ | 0.0296 | 119.077 | 3.524 | 142.42 | 4.22
0304 | Insumo | 1215 | AGETOP CIVIL | CIMENTO PORTLAND CPII-32 | Material | Kg | 19.9374 | 0.518 | 10.327 | 0.62 | 12.36
0305 | Insumo | 0032 | AGETOP CIVIL | OPERADOR DE BETONEIRA | Mão de Obra | h | 0.1296 | 13.377 | 1.733 | 16 | 2.07
0306 | Insumo | 0005 | AGETOP CIVIL | SERVENTE | Mão de Obra | h | 2.1814 | 11.1538 | 24.331 | 13.34 | 29.1
0307 | 4.4.1.0.2. | Código | Banco | Descrição | Tipo | Und | Quant. | Valor Unit | Total
0308 | Composição | 052005 | AGETOP CIVIL | ACO CA-50A - 10,0 MM (3/8") - (OBRAS CIVIS) | 5 | Kg | 1 | 10 | 10 | 11.97 | 11.97
0309 | Insumo | 0008 | AGETOP CIVIL | AJUDANTE | Mão de Obra | h | 0.08 | 12.591 | 1.007 | 15.06 | 1.2
0310 | Insumo | 0006 | AGETOP CIVIL | ARMADOR | Mão de Obra | h | 0.08 | 18.645 | 1.491 | 22.3 | 1.78
0311 | Insumo | 2439 | AGETOP CIVIL | AÇO CA-50 10,0 MM (3/8") | Material | Kg | 1.1 | 6.4482 | 7.093 | 7.73 | 8.5
0312 | Insumo | 0102 | AGETOP CIVIL | ARAME RECOZIDO 18 BWG | Material | Kg | 0.02 | 20.492 | 0.409 | 24.51 | 0.49
0313 | 4.4.1.0.3. | Código | Banco | Descrição | Tipo | Und | Quant. | Valor Unit | Total
0314 | Composição | 052014 | AGETOP CIVIL | ACO CA-60 - 5,0 MM - (OBRAS CIVIS) | 5 | Kg | 1 | 12.79 | 12.79 | 15.3 | 15.3
0315 | Insumo | 0008 | AGETOP CIVIL | AJUDANTE | Mão de Obra | h | 0.07 | 12.591 | 0.881 | 15.06 | 1.05
0316 | Insumo | 0006 | AGETOP CIVIL | ARMADOR | Mão de Obra | h | 0.07 | 18.645 | 1.305 | 22.3 | 1.56
0317 | Insumo | 2448 | AGETOP CIVIL | AÇO CA-60 B - 5,0 MM | Material | Kg | 1.1 | 9.2682 | 10.195 | 11.09 | 12.2
0318 | Insumo | 0102 | AGETOP CIVIL | ARAME RECOZIDO 18 BWG | Material | Kg | 0.02 | 20.492 | 0.409 | 24.51 | 0.49
0319 | 4.4.2.0.1. | Código | Banco | Descrição | Tipo | Und | Quant. | Valor Unit | Total
0320 | Composição | 050901 | AGETOP CIVIL | ESCAVACAO MANUAL DE VALAS (SAPATAS/BLOCOS) | 5 | m³ | 1 | 36.23 | 36.23 | 43.34 | 43.34
0321 | Insumo | 0005 | AGETOP CIVIL | SERVENTE | Mão de Obra | h | 3.2491 | 11.1508 | 36.23 | 13.34 | 43.34
0322 | 4.4.2.0.2. | Código | Banco | Descrição | Tipo | Und | Quant. | Valor Unit | Total
0323 | Composição | 050902 | AGETOP CIVIL | APILOAMENTO (BLOCOS/SAPATAS) | 5 | m² | 1 | 4.46 | 4.46 | 5.34 | 5.34
0324 | Insumo | 0005 | AGETOP CIVIL | SERVENTE | Mão de Obra | h | 0.4 | 11.15 | 4.46 | 13.34 | 5.34
0325 | 4.4.2.0.3. | Código | Banco | Descrição | Tipo | Und | Quant. | Valor Unit | Total
0326 | Composição | 060470 | AGETOP CIVIL | LASTRO DE BRITA - (OBRAS CIVIS) | 6 | m³ | 1 | 174.08 | 174.08 | 208.22 | 208.22
0327 | Insumo | 2386 | AGETOP CIVIL | BRITA Nº 1 | Material | m³ | 0.6 | 123.224 | 73.934 | 147.38 | 88.43
0328 | Insumo | 0005 | AGETOP CIVIL | SERVENTE | Mão de Obra | h | 2 | 11.153 | 22.306 | 13.34 | 26.68
0329 | Insumo | 2387 | AGETOP CIVIL | BRITA Nº 0 | Material | m³ | 0.6 | 129.7333 | 77.84 | 155.18 | 93.11
0330 | 4.4.2.0.4. | Código | Banco | Descrição | Tipo | Und | Quant. | Valor Unit | Total
0331 | Composição | 051036 | AGETOP CIVIL | CONCRETO USINADO BOMBEÁVEL FCK=25 MPA (O.C.) | 5 | m³ | 1 | 492.07 | 492.07 | 588.54 | 588.54
0332 | Insumo | 2666 | AGETOP CIVIL | CONCRETO USINADO BOMBEÁVEL FCK=25 MPA | Material | m³ | 1.02 | 482.4216 | 492.07 | 577 | 588.54
0333 | 4.4.2.0.5. | Código | Banco | Descrição | Tipo | Und | Quant. | Valor Unit | Total
0334 | Composição | 051060 | AGETOP CIVIL | LANÇAMENTO/APLICAÇÃO/ADENSAMENTO DE CONCRETO USINADO BOMBEADO EM FUNDAÇÃO | 5 | m³ | 1 | 33.69 | 33.69 | 40.3 | 40.3
0335 | Insumo | 0025 | AGETOP CIVIL | OFICIAL "B" | Mão de Obra | h | 0.6446 | 18.645 | 12.018 | 22.3 | 14.37
0336 | Insumo | 0005 | AGETOP CIVIL | SERVENTE | Mão de Obra | h | 1.9348 | 11.151 | 21.575 | 13.34 | 25.81
0337 | Insumo | 2149 | AGETOP CIVIL | VIBRADOR 2 HP COM MANGOTE 32MM E MANGUEIRA DE 5M ( MANUTENÇÃO E DEPRECIAÇÃO DO EQUIPAMENTO) - PREÇO DO EQUIPAMENTO NOVO DIVIDIDO POR 1.000 | Material | un | 0.0468 | 2.09 | 0.097 | 2.5 | 0.12
0338 | 4.4.2.0.6. | Código | Banco | Descrição | Tipo | Und | Quant. | Valor Unit | Total
0339 | Composição | 052014 | AGETOP CIVIL | ACO CA-60 - 5,0 MM - (OBRAS CIVIS) | 5 | Kg | 1 | 12.79 | 12.79 | 15.3 | 15.3
0340 | Insumo | 0008 | AGETOP CIVIL | AJUDANTE | Mão de Obra | h | 0.07 | 12.591 | 0.881 | 15.06 | 1.05
0341 | Insumo | 0006 | AGETOP CIVIL | ARMADOR | Mão de Obra | h | 0.07 | 18.645 | 1.305 | 22.3 | 1.56
0342 | Insumo | 2448 | AGETOP CIVIL | AÇO CA-60 B - 5,0 MM | Material | Kg | 1.1 | 9.2682 | 10.195 | 11.09 | 12.2
0343 | Insumo | 0102 | AGETOP CIVIL | ARAME RECOZIDO 18 BWG | Material | Kg | 0.02 | 20.492 | 0.409 | 24.51 | 0.49
0344 | 4.4.2.0.7. | Código | Banco | Descrição | Tipo | Und | Quant. | Valor Unit | Total
0345 | Composição | 052003 | AGETOP CIVIL | ACO CA-50A - 6,3 MM (1/4") - (OBRAS CIVIS) | 5 | Kg | 1 | 10.6 | 10.6 | 12.69 | 12.69
0346 | Insumo | 0008 | AGETOP CIVIL | AJUDANTE | Mão de Obra | h | 0.08 | 12.591 | 1.007 | 15.06 | 1.2
0347 | Insumo | 0006 | AGETOP CIVIL | ARMADOR | Mão de Obra | h | 0.08 | 18.645 | 1.491 | 22.3 | 1.78
0348 | Insumo | 2437 | AGETOP CIVIL | AÇO CA-50 - 6,3 MM (1/4") | Material | Kg | 1.1 | 6.9936 | 7.693 | 8.38 | 9.22
0349 | Insumo | 0102 | AGETOP CIVIL | ARAME RECOZIDO 18 BWG | Material | Kg | 0.02 | 20.492 | 0.409 | 24.51 | 0.49
0350 | 4.4.2.0.8. | Código | Banco | Descrição | Tipo | Und | Quant. | Valor Unit | Total
0351 | Composição | 052005 | AGETOP CIVIL | ACO CA-50A - 10,0 MM (3/8") - (OBRAS CIVIS) | 5 | Kg | 1 | 10 | 10 | 11.97 | 11.97
0352 | Insumo | 0008 | AGETOP CIVIL | AJUDANTE | Mão de Obra | h | 0.08 | 12.591 | 1.007 | 15.06 | 1.2
0353 | Insumo | 0006 | AGETOP CIVIL | ARMADOR | Mão de Obra | h | 0.08 | 18.645 | 1.491 | 22.3 | 1.78
0354 | Insumo | 2439 | AGETOP CIVIL | AÇO CA-50 10,0 MM (3/8") | Material | Kg | 1.1 | 6.4482 | 7.093 | 7.73 | 8.5
0355 | Insumo | 0102 | AGETOP CIVIL | ARAME RECOZIDO 18 BWG | Material | Kg | 0.02 | 20.492 | 0.409 | 24.51 | 0.49
0356 | 4.4.3.0.1. | Código | Banco | Descrição | Tipo | Und | Quant. | Valor Unit | Total
0357 | Composição | 050251 | AGETOP CIVIL | CORPO DE PROVA | 5 | Un | 1 | 12.54 | 12.54 | 15 | 15
0358 | Insumo | 2757 | AGETOP CIVIL | CORPO DE PROVA | Material | un | 1 | 12.54 | 12.54 | 15 | 15
0359 | 4.5.1.0.1. | Código | Banco | Descrição | Tipo | Und | Quant. | Valor Unit | Total
0360 | Composição | 040101 | AGETOP CIVIL | ESCAVACAO MANUAL DE VALAS < 1 MTS. (OBRAS CIVIS) | 4 | m³ | 1 | 28.61 | 28.61 | 34.23 | 34.23
0361 | Insumo | 0005 | AGETOP CIVIL | SERVENTE | Mão de Obra | h | 2.566 | 11.1496 | 28.61 | 13.34 | 34.23
0362 | 4.5.1.0.2. | Código | Banco | Descrição | Tipo | Und | Quant. | Valor Unit | Total
0363 | Composição | 050902 | AGETOP CIVIL | APILOAMENTO (BLOCOS/SAPATAS) | 5 | m² | 1 | 4.46 | 4.46 | 5.34 | 5.34
0364 | Insumo | 0005 | AGETOP CIVIL | SERVENTE | Mão de Obra | h | 0.4 | 11.15 | 4.46 | 13.34 | 5.34
0365 | 4.5.1.0.3. | Código | Banco | Descrição | Tipo | Und | Quant. | Valor Unit | Total
0366 | Composição | 060470 | AGETOP CIVIL | LASTRO DE BRITA - (OBRAS CIVIS) | 6 | m³ | 1 | 174.08 | 174.08 | 208.22 | 208.22
0367 | Insumo | 2386 | AGETOP CIVIL | BRITA Nº 1 | Material | m³ | 0.6 | 123.224 | 73.934 | 147.38 | 88.43
0368 | Insumo | 0005 | AGETOP CIVIL | SERVENTE | Mão de Obra | h | 2 | 11.153 | 22.306 | 13.34 | 26.68
0369 | Insumo | 2387 | AGETOP CIVIL | BRITA Nº 0 | Material | m³ | 0.6 | 129.7333 | 77.84 | 155.18 | 93.11
0370 | 4.5.1.0.4. | Código | Banco | Descrição | Tipo | Und | Quant. | Valor Unit | Total
0371 | Composição | 060191 | AGETOP CIVIL | FORMA DE TABUA CINTA BALDRAME U=8 VEZES | 6 | m² | 1 | 30.23 | 30.23 | 36.17 | 36.17
0372 | Insumo | 0008 | AGETOP CIVIL | AJUDANTE | Mão de Obra | h | 0.3124 | 12.591 | 3.933 | 15.06 | 4.7
0373 | Insumo | 0010 | AGETOP CIVIL | CARPINTEIRO | Mão de Obra | h | 0.2993 | 18.645 | 5.58 | 22.3 | 6.67
0374 | Insumo | 1858 | AGETOP CIVIL | PONTALETE 3x3" | Material | m | 1.4124 | 7.1665 | 10.122 | 8.59 | 12.13
0375 | Insumo | 1861 | AGETOP CIVIL | PREGO 18x24 | Material | Kg | 0.0876 | 21.27 | 1.863 | 25.44 | 2.23
0376 | Insumo | 2023 | AGETOP CIVIL | TABUA PARA FORMA (30CM) | Material | m | 0.7134 | 12.24 | 8.732 | 14.64 | 10.44
0377 | 4.5.1.0.5. | Código | Banco | Descrição | Tipo | Und | Quant. | Valor Unit | Total
0378 | Composição | 060524 | AGETOP CIVIL | CONCRETO USINADO BOMBEÁVEL FCK=25 MPA (O.C.) | 6 | m³ | 1 | 492.07 | 492.07 | 588.54 | 588.54
0379 | Insumo | 2666 | AGETOP CIVIL | CONCRETO USINADO BOMBEÁVEL FCK=25 MPA | Material | m³ | 1.02 | 482.4216 | 492.07 | 577 | 588.54
0380 | 4.5.1.0.6. | Código | Banco | Descrição | Tipo | Und | Quant. | Valor Unit | Total
0381 | Composição | 060800 | AGETOP CIVIL | LANÇAMENTO/APLICAÇÃO/ADENSAMENTO DE CONCRETO USINADO BOMBEADO EM ESTRUTURA - (O.C.) | 6 | m³ | 1 | 43.36 | 43.36 | 51.87 | 51.87
0382 | Insumo | 0025 | AGETOP CIVIL | OFICIAL "B" | Mão de Obra | h | 1.9348 | 18.6448 | 36.074 | 22.3 | 43.15
0383 | Insumo | 0005 | AGETOP CIVIL | SERVENTE | Mão de Obra | h | 0.6446 | 11.153 | 7.189 | 13.34 | 8.6
0384 | Insumo | 2149 | AGETOP CIVIL | VIBRADOR 2 HP COM MANGOTE 32MM E MANGUEIRA DE 5M ( MANUTENÇÃO E DEPRECIAÇÃO DO EQUIPAMENTO) - PREÇO DO EQUIPAMENTO NOVO DIVIDIDO POR 1.000 | Material | un | 0.0468 | 2.09 | 0.097 | 2.5 | 0.12
0385 | 4.5.1.0.7. | Código | Banco | Descrição | Tipo | Und | Quant. | Valor Unit | Total
0386 | Composição | 040902 | AGETOP CIVIL | REATERRO COM APILOAMENTO | 4 | m³ | 1 | 18.96 | 18.96 | 22.68 | 22.68
0387 | Insumo | 0005 | AGETOP CIVIL | SERVENTE | Mão de Obra | h | 1.7 | 11.1529 | 18.96 | 13.34 | 22.68
0388 | 4.5.1.0.8. | Código | Banco | Descrição | Tipo | Und | Quant. | Valor Unit | Total
0389 | Composição | 060303 | AGETOP CIVIL | ACO CA-50-A - 6,3 MM (1/4") - (OBRAS CIVIS) | 6 | Kg | 1 | 10.6 | 10.6 | 12.69 | 12.69
0390 | Insumo | 0008 | AGETOP CIVIL | AJUDANTE | Mão de Obra | h | 0.08 | 12.591 | 1.007 | 15.06 | 1.2
0391 | Insumo | 0006 | AGETOP CIVIL | ARMADOR | Mão de Obra | h | 0.08 | 18.645 | 1.491 | 22.3 | 1.78
0392 | Insumo | 2437 | AGETOP CIVIL | AÇO CA-50 - 6,3 MM (1/4") | Material | Kg | 1.1 | 6.9936 | 7.693 | 8.38 | 9.22
0393 | Insumo | 0102 | AGETOP CIVIL | ARAME RECOZIDO 18 BWG | Material | Kg | 0.02 | 20.492 | 0.409 | 24.51 | 0.49
0394 | 4.5.1.0.9. | Código | Banco | Descrição | Tipo | Und | Quant. | Valor Unit | Total
0395 | Composição | 060304 | AGETOP CIVIL | ACO CA-50 A - 8,0 MM (5/16") - (OBRAS CIVIS) | 6 | Kg | 1 | 10.34 | 10.34 | 12.37 | 12.37
0396 | Insumo | 0008 | AGETOP CIVIL | AJUDANTE | Mão de Obra | h | 0.08 | 12.591 | 1.007 | 15.06 | 1.2
0397 | Insumo | 0006 | AGETOP CIVIL | ARMADOR | Mão de Obra | h | 0.08 | 18.645 | 1.491 | 22.3 | 1.78
0398 | Insumo | 2438 | AGETOP CIVIL | AÇO CA-50 - 8,0 MM (5/16") | Material | Kg | 1.1 | 6.7573 | 7.433 | 8.09 | 8.9
0399 | Insumo | 0102 | AGETOP CIVIL | ARAME RECOZIDO 18 BWG | Material | Kg | 0.02 | 20.492 | 0.409 | 24.51 | 0.49
0400 | 4.5.1.0.10. | Código | Banco | Descrição | Tipo | Und | Quant. | Valor Unit | Total
0401 | Composição | 060305 | AGETOP CIVIL | ACO CA-50A - 10,0 MM (3/8") - (OBRAS CIVIS) | 6 | Kg | 1 | 10 | 10 | 11.97 | 11.97
0402 | Insumo | 0008 | AGETOP CIVIL | AJUDANTE | Mão de Obra | h | 0.08 | 12.591 | 1.007 | 15.06 | 1.2
0403 | Insumo | 0006 | AGETOP CIVIL | ARMADOR | Mão de Obra | h | 0.08 | 18.645 | 1.491 | 22.3 | 1.78
0404 | Insumo | 2439 | AGETOP CIVIL | AÇO CA-50 10,0 MM (3/8") | Material | Kg | 1.1 | 6.4482 | 7.093 | 7.73 | 8.5
0405 | Insumo | 0102 | AGETOP CIVIL | ARAME RECOZIDO 18 BWG | Material | Kg | 0.02 | 20.492 | 0.409 | 24.51 | 0.49
0406 | 4.5.1.0.11. | Código | Banco | Descrição | Tipo | Und | Quant. | Valor Unit | Total
0407 | Composição | 060314 | AGETOP CIVIL | ACO CA - 60 - 5,0 MM - (OBRAS CIVIS) | 6 | Kg | 1 | 12.79 | 12.79 | 15.3 | 15.3
0408 | Insumo | 0008 | AGETOP CIVIL | AJUDANTE | Mão de Obra | h | 0.07 | 12.591 | 0.881 | 15.06 | 1.05
0409 | Insumo | 0006 | AGETOP CIVIL | ARMADOR | Mão de Obra | h | 0.07 | 18.645 | 1.305 | 22.3 | 1.56
0410 | Insumo | 2448 | AGETOP CIVIL | AÇO CA-60 B - 5,0 MM | Material | Kg | 1.1 | 9.2682 | 10.195 | 11.09 | 12.2
0411 | Insumo | 0102 | AGETOP CIVIL | ARAME RECOZIDO 18 BWG | Material | Kg | 0.02 | 20.492 | 0.409 | 24.51 | 0.49
0412 | 4.5.2.0.1. | Código | Banco | Descrição | Tipo | Und | Quant. | Valor Unit | Total
0413 | Composição | 060205 | AGETOP CIVIL | FORMA CHAPA DE COMPENSADO PLASTIFICADO 17MM U=7 V - (OBRAS CIVIS) | 6 | m² | 1 | 48.22 | 48.22 | 57.68 | 57.68
0414 | Insumo | 0010 | AGETOP CIVIL | CARPINTEIRO | Mão de Obra | h | 0.66 | 18.6379 | 12.301 | 22.3 | 14.72
0415 | Insumo | 1702 | AGETOP CIVIL | COMPENSADO PLASTIFICADO 17 MM 2,20X1,10 M | Material | m² | 0.16 | 73.451 | 11.752 | 87.85 | 14.06
0416 | Insumo | 2380 | AGETOP CIVIL | ESCORA ROLIÇA (TIPO EUCALIPTO) | Material | m | 0.8 | 3.026 | 2.42 | 3.62 | 2.9
0417 | Insumo | 0005 | AGETOP CIVIL | SERVENTE | Mão de Obra | h | 0.66 | 11.153 | 7.36 | 13.34 | 8.8
0418 | Insumo | 1861 | AGETOP CIVIL | PREGO 18x24 | Material | Kg | 0.17 | 21.27 | 3.615 | 25.44 | 4.32
0419 | Insumo | 2023 | AGETOP CIVIL | TABUA PARA FORMA (30CM) | Material | m | 0.6 | 12.24 | 7.344 | 14.64 | 8.78
0420 | Insumo | 1968 | AGETOP CIVIL | SARRAFO DE MADEIRA 10 CM | Material | m | 0.5 | 6.856 | 3.428 | 8.2 | 4.1
0421 | 4.5.2.0.2. | Código | Banco | Descrição | Tipo | Und | Quant. | Valor Unit | Total
0422 | Composição | 060524 | AGETOP CIVIL | CONCRETO USINADO BOMBEÁVEL FCK=25 MPA (O.C.) | 6 | m³ | 1 | 492.07 | 492.07 | 588.54 | 588.54
0423 | Insumo | 2666 | AGETOP CIVIL | CONCRETO USINADO BOMBEÁVEL FCK=25 MPA | Material | m³ | 1.02 | 482.4216 | 492.07 | 577 | 588.54
0424 | 4.5.2.0.3. | Código | Banco | Descrição | Tipo | Und | Quant. | Valor Unit | Total
0425 | Composição | 060800 | AGETOP CIVIL | LANÇAMENTO/APLICAÇÃO/ADENSAMENTO DE CONCRETO USINADO BOMBEADO EM ESTRUTURA - (O.C.) | 6 | m³ | 1 | 43.36 | 43.36 | 51.87 | 51.87
0426 | Insumo | 0025 | AGETOP CIVIL | OFICIAL "B" | Mão de Obra | h | 1.9348 | 18.6448 | 36.074 | 22.3 | 43.15
0427 | Insumo | 0005 | AGETOP CIVIL | SERVENTE | Mão de Obra | h | 0.6446 | 11.153 | 7.189 | 13.34 | 8.6
0428 | Insumo | 2149 | AGETOP CIVIL | VIBRADOR 2 HP COM MANGOTE 32MM E MANGUEIRA DE 5M ( MANUTENÇÃO E DEPRECIAÇÃO DO EQUIPAMENTO) - PREÇO DO EQUIPAMENTO NOVO DIVIDIDO POR 1.000 | Material | un | 0.0468 | 2.09 | 0.097 | 2.5 | 0.12
0429 | 4.5.2.0.4. | Código | Banco | Descrição | Tipo | Und | Quant. | Valor Unit | Total
0430 | Composição | 92762 | SINAPI | ARMAÇÃO DE PILAR OU VIGA DE ESTRUTURA CONVENCIONAL DE CONCRETO ARMADO UTILIZANDO AÇO CA-50 DE 10,0 MM - MONTAGEM. AF_06/2022 | FUES - FUNDAÇÕES E ESTRUTURAS | KG | 1 | 9.52 | 9.52 | 11.43 | 11.43
0431 | Composição Auxiliar | 88238 | SINAPI | AJUDANTE DE ARMADOR COM ENCARGOS COMPLEMENTARES | SEDI - SERVIÇOS DIVERSOS | H | 0.0064 | 17.039 | 0.109 | 20.38 | 0.13
0432 | Composição Auxiliar | 88245 | SINAPI | ARMADOR COM ENCARGOS COMPLEMENTARES | SEDI - SERVIÇOS DIVERSOS | H | 0.0392 | 23.812 | 0.933 | 28.48 | 1.12
0433 | Composição Auxiliar | 92803 | SINAPI | CORTE E DOBRA DE AÇO CA-50, DIÂMETRO DE 10,0 MM. AF_06/2022 | FUES - FUNDAÇÕES E ESTRUTURAS | KG | 1 | 7.826 | 7.826 | 9.4 | 9.4
0434 | Insumo | 00039017 | SINAPI | ESPACADOR / DISTANCIADOR CIRCULAR COM ENTRADA LATERAL, EM PLASTICO, PARA VERGALHAO *4,2 A 12,5* MM, COBRIMENTO 20 MM | Material | UN | 0.543 | 0.183 | 0.099 | 0.22 | 0.12
0435 | Insumo | 00043132 | SINAPI | ARAME RECOZIDO 16 BWG, D = 1,65 MM (0,016 KG/M) OU 18 BWG, D = 1,25 MM (0,01 KG/M) | Material | KG | 0.025 | 22.156 | 0.553 | 26.5 | 0.66
0436 | 4.5.2.0.5. | Código | Banco | Descrição | Tipo | Und | Quant. | Valor Unit | Total
0437 | Composição | 92759 | SINAPI | ARMAÇÃO DE PILAR OU VIGA DE ESTRUTURA CONVENCIONAL DE CONCRETO ARMADO UTILIZANDO AÇO CA-60 DE 5,0 MM - MONTAGEM. AF_06/2022 | FUES - FUNDAÇÕES E ESTRUTURAS | KG | 1 | 12.09 | 12.09 | 14.48 | 14.48
0438 | Composição Auxiliar | 88238 | SINAPI | AJUDANTE DE ARMADOR COM ENCARGOS COMPLEMENTARES | SEDI - SERVIÇOS DIVERSOS | H | 0.0175 | 17.039 | 0.298 | 20.38 | 0.36
0439 | Composição Auxiliar | 88245 | SINAPI | ARMADOR COM ENCARGOS COMPLEMENTARES | SEDI - SERVIÇOS DIVERSOS | H | 0.1069 | 23.812 | 2.545 | 28.48 | 3.04
0440 | Composição Auxiliar | 92800 | SINAPI | CORTE E DOBRA DE AÇO CA-60, DIÂMETRO DE 5,0 MM. AF_06/2022 | FUES - FUNDAÇÕES E ESTRUTURAS | KG | 1 | 8.477 | 8.477 | 10.16 | 10.16
0441 | Insumo | 00039017 | SINAPI | ESPACADOR / DISTANCIADOR CIRCULAR COM ENTRADA LATERAL, EM PLASTICO, PARA VERGALHAO *4,2 A 12,5* MM, COBRIMENTO 20 MM | Material | UN | 1.19 | 0.183 | 0.217 | 0.22 | 0.26
0442 | Insumo | 00043132 | SINAPI | ARAME RECOZIDO 16 BWG, D = 1,65 MM (0,016 KG/M) OU 18 BWG, D = 1,25 MM (0,01 KG/M) | Material | KG | 0.025 | 22.156 | 0.553 | 26.5 | 0.66
0443 | 4.5.3.0.1. | Código | Banco | Descrição | Tipo | Und | Quant. | Valor Unit | Total
0444 | Composição | 060205 | AGETOP CIVIL | FORMA CHAPA DE COMPENSADO PLASTIFICADO 17MM U=7 V - (OBRAS CIVIS) | 6 | m² | 1 | 48.22 | 48.22 | 57.68 | 57.68
0445 | Insumo | 0010 | AGETOP CIVIL | CARPINTEIRO | Mão de Obra | h | 0.66 | 18.6379 | 12.301 | 22.3 | 14.72
0446 | Insumo | 1702 | AGETOP CIVIL | COMPENSADO PLASTIFICADO 17 MM 2,20X1,10 M | Material | m² | 0.16 | 73.451 | 11.752 | 87.85 | 14.06
0447 | Insumo | 2380 | AGETOP CIVIL | ESCORA ROLIÇA (TIPO EUCALIPTO) | Material | m | 0.8 | 3.026 | 2.42 | 3.62 | 2.9
0448 | Insumo | 0005 | AGETOP CIVIL | SERVENTE | Mão de Obra | h | 0.66 | 11.153 | 7.36 | 13.34 | 8.8
0449 | Insumo | 1861 | AGETOP CIVIL | PREGO 18x24 | Material | Kg | 0.17 | 21.27 | 3.615 | 25.44 | 4.32
0450 | Insumo | 2023 | AGETOP CIVIL | TABUA PARA FORMA (30CM) | Material | m | 0.6 | 12.24 | 7.344 | 14.64 | 8.78
0451 | Insumo | 1968 | AGETOP CIVIL | SARRAFO DE MADEIRA 10 CM | Material | m | 0.5 | 6.856 | 3.428 | 8.2 | 4.1
0452 | 4.5.3.0.2. | Código | Banco | Descrição | Tipo | Und | Quant. | Valor Unit | Total
0453 | Composição | 060524 | AGETOP CIVIL | CONCRETO USINADO BOMBEÁVEL FCK=25 MPA (O.C.) | 6 | m³ | 1 | 492.07 | 492.07 | 588.54 | 588.54
0454 | Insumo | 2666 | AGETOP CIVIL | CONCRETO USINADO BOMBEÁVEL FCK=25 MPA | Material | m³ | 1.02 | 482.4216 | 492.07 | 577 | 588.54
0455 | 4.5.3.0.3. | Código | Banco | Descrição | Tipo | Und | Quant. | Valor Unit | Total
0456 | Composição | 060800 | AGETOP CIVIL | LANÇAMENTO/APLICAÇÃO/ADENSAMENTO DE CONCRETO USINADO BOMBEADO EM ESTRUTURA - (O.C.) | 6 | m³ | 1 | 43.36 | 43.36 | 51.87 | 51.87
0457 | Insumo | 0025 | AGETOP CIVIL | OFICIAL "B" | Mão de Obra | h | 1.9348 | 18.6448 | 36.074 | 22.3 | 43.15
0458 | Insumo | 0005 | AGETOP CIVIL | SERVENTE | Mão de Obra | h | 0.6446 | 11.153 | 7.189 | 13.34 | 8.6
0459 | Insumo | 2149 | AGETOP CIVIL | VIBRADOR 2 HP COM MANGOTE 32MM E MANGUEIRA DE 5M ( MANUTENÇÃO E DEPRECIAÇÃO DO EQUIPAMENTO) - PREÇO DO EQUIPAMENTO NOVO DIVIDIDO POR 1.000 | Material | un | 0.0468 | 2.09 | 0.097 | 2.5 | 0.12
0460 | 4.5.3.0.4. | Código | Banco | Descrição | Tipo | Und | Quant. | Valor Unit | Total
0461 | Composição | 060303 | AGETOP CIVIL | ACO CA-50-A - 6,3 MM (1/4") - (OBRAS CIVIS) | 6 | Kg | 1 | 10.6 | 10.6 | 12.69 | 12.69
0462 | Insumo | 0008 | AGETOP CIVIL | AJUDANTE | Mão de Obra | h | 0.08 | 12.591 | 1.007 | 15.06 | 1.2
0463 | Insumo | 0006 | AGETOP CIVIL | ARMADOR | Mão de Obra | h | 0.08 | 18.645 | 1.491 | 22.3 | 1.78
0464 | Insumo | 2437 | AGETOP CIVIL | AÇO CA-50 - 6,3 MM (1/4") | Material | Kg | 1.1 | 6.9936 | 7.693 | 8.38 | 9.22
0465 | Insumo | 0102 | AGETOP CIVIL | ARAME RECOZIDO 18 BWG | Material | Kg | 0.02 | 20.492 | 0.409 | 24.51 | 0.49
0466 | 4.5.3.0.5. | Código | Banco | Descrição | Tipo | Und | Quant. | Valor Unit | Total
0467 | Composição | 060304 | AGETOP CIVIL | ACO CA-50 A - 8,0 MM (5/16") - (OBRAS CIVIS) | 6 | Kg | 1 | 10.34 | 10.34 | 12.37 | 12.37
0468 | Insumo | 0008 | AGETOP CIVIL | AJUDANTE | Mão de Obra | h | 0.08 | 12.591 | 1.007 | 15.06 | 1.2
0469 | Insumo | 0006 | AGETOP CIVIL | ARMADOR | Mão de Obra | h | 0.08 | 18.645 | 1.491 | 22.3 | 1.78
0470 | Insumo | 2438 | AGETOP CIVIL | AÇO CA-50 - 8,0 MM (5/16") | Material | Kg | 1.1 | 6.7573 | 7.433 | 8.09 | 8.9
0471 | Insumo | 0102 | AGETOP CIVIL | ARAME RECOZIDO 18 BWG | Material | Kg | 0.02 | 20.492 | 0.409 | 24.51 | 0.49
0472 | 4.5.3.0.6. | Código | Banco | Descrição | Tipo | Und | Quant. | Valor Unit | Total
0473 | Composição | 92762 | SINAPI | ARMAÇÃO DE PILAR OU VIGA DE ESTRUTURA CONVENCIONAL DE CONCRETO ARMADO UTILIZANDO AÇO CA-50 DE 10,0 MM - MONTAGEM. AF_06/2022 | FUES - FUNDAÇÕES E ESTRUTURAS | KG | 1 | 9.52 | 9.52 | 11.43 | 11.43
0474 | Composição Auxiliar | 88238 | SINAPI | AJUDANTE DE ARMADOR COM ENCARGOS COMPLEMENTARES | SEDI - SERVIÇOS DIVERSOS | H | 0.0064 | 17.039 | 0.109 | 20.38 | 0.13
0475 | Composição Auxiliar | 88245 | SINAPI | ARMADOR COM ENCARGOS COMPLEMENTARES | SEDI - SERVIÇOS DIVERSOS | H | 0.0392 | 23.812 | 0.933 | 28.48 | 1.12
0476 | Composição Auxiliar | 92803 | SINAPI | CORTE E DOBRA DE AÇO CA-50, DIÂMETRO DE 10,0 MM. AF_06/2022 | FUES - FUNDAÇÕES E ESTRUTURAS | KG | 1 | 7.826 | 7.826 | 9.4 | 9.4
0477 | Insumo | 00039017 | SINAPI | ESPACADOR / DISTANCIADOR CIRCULAR COM ENTRADA LATERAL, EM PLASTICO, PARA VERGALHAO *4,2 A 12,5* MM, COBRIMENTO 20 MM | Material | UN | 0.543 | 0.183 | 0.099 | 0.22 | 0.12
0478 | Insumo | 00043132 | SINAPI | ARAME RECOZIDO 16 BWG, D = 1,65 MM (0,016 KG/M) OU 18 BWG, D = 1,25 MM (0,01 KG/M) | Material | KG | 0.025 | 22.156 | 0.553 | 26.5 | 0.66
0479 | 4.5.3.0.7. | Código | Banco | Descrição | Tipo | Und | Quant. | Valor Unit | Total
0480 | Composição | 92763 | SINAPI | ARMAÇÃO DE PILAR OU VIGA DE ESTRUTURA CONVENCIONAL DE CONCRETO ARMADO UTILIZANDO AÇO CA-50 DE 12,5 MM - MONTAGEM. AF_06/2022 | FUES - FUNDAÇÕES E ESTRUTURAS | KG | 1 | 8.01 | 8.01 | 9.62 | 9.62
0481 | Composição Auxiliar | 88238 | SINAPI | AJUDANTE DE ARMADOR COM ENCARGOS COMPLEMENTARES | SEDI - SERVIÇOS DIVERSOS | H | 0.0042 | 17.039 | 0.071 | 20.38 | 0.09
0482 | Composição Auxiliar | 88245 | SINAPI | ARMADOR COM ENCARGOS COMPLEMENTARES | SEDI - SERVIÇOS DIVERSOS | H | 0.0257 | 23.812 | 0.611 | 28.48 | 0.73
0483 | Composição Auxiliar | 92804 | SINAPI | CORTE E DOBRA DE AÇO CA-50, DIÂMETRO DE 12,5 MM. AF_06/2022 | FUES - FUNDAÇÕES E ESTRUTURAS | KG | 1 | 6.708 | 6.708 | 8.06 | 8.06
0484 | Insumo | 00039017 | SINAPI | ESPACADOR / DISTANCIADOR CIRCULAR COM ENTRADA LATERAL, EM PLASTICO, PARA VERGALHAO *4,2 A 12,5* MM, COBRIMENTO 20 MM | Material | UN | 0.367 | 0.183 | 0.067 | 0.22 | 0.08
0485 | Insumo | 00043132 | SINAPI | ARAME RECOZIDO 16 BWG, D = 1,65 MM (0,016 KG/M) OU 18 BWG, D = 1,25 MM (0,01 KG/M) | Material | KG | 0.025 | 22.156 | 0.553 | 26.5 | 0.66
0486 | 4.5.3.0.8. | Código | Banco | Descrição | Tipo | Und | Quant. | Valor Unit | Total
0487 | Composição | 92759 | SINAPI | ARMAÇÃO DE PILAR OU VIGA DE ESTRUTURA CONVENCIONAL DE CONCRETO ARMADO UTILIZANDO AÇO CA-60 DE 5,0 MM - MONTAGEM. AF_06/2022 | FUES - FUNDAÇÕES E ESTRUTURAS | KG | 1 | 12.09 | 12.09 | 14.48 | 14.48
0488 | Composição Auxiliar | 88238 | SINAPI | AJUDANTE DE ARMADOR COM ENCARGOS COMPLEMENTARES | SEDI - SERVIÇOS DIVERSOS | H | 0.0175 | 17.039 | 0.298 | 20.38 | 0.36
0489 | Composição Auxiliar | 88245 | SINAPI | ARMADOR COM ENCARGOS COMPLEMENTARES | SEDI - SERVIÇOS DIVERSOS | H | 0.1069 | 23.812 | 2.545 | 28.48 | 3.04
0490 | Composição Auxiliar | 92800 | SINAPI | CORTE E DOBRA DE AÇO CA-60, DIÂMETRO DE 5,0 MM. AF_06/2022 | FUES - FUNDAÇÕES E ESTRUTURAS | KG | 1 | 8.477 | 8.477 | 10.16 | 10.16
0491 | Insumo | 00039017 | SINAPI | ESPACADOR / DISTANCIADOR CIRCULAR COM ENTRADA LATERAL, EM PLASTICO, PARA VERGALHAO *4,2 A 12,5* MM, COBRIMENTO 20 MM | Material | UN | 1.19 | 0.183 | 0.217 | 0.22 | 0.26
0492 | Insumo | 00043132 | SINAPI | ARAME RECOZIDO 16 BWG, D = 1,65 MM (0,016 KG/M) OU 18 BWG, D = 1,25 MM (0,01 KG/M) | Material | KG | 0.025 | 22.156 | 0.553 | 26.5 | 0.66
0493 | 4.5.5.0.1. | Código | Banco | Descrição | Tipo | Und | Quant. | Valor Unit | Total
0494 | Composição | 060010 | AGETOP CIVIL | VERGA/CONTRAVERGA EM CONCRETO ARMADO FCK = 20 MPA | 6 | m³ | 1 | 2462.13 | 2462.13 | 2944.79 | 2944.79
0495 | Insumo | 0008 | AGETOP CIVIL | AJUDANTE | Mão de Obra | h | 16.6907 | 12.591 | 210.152 | 15.06 | 251.36
0496 | Insumo | 0006 | AGETOP CIVIL | ARMADOR | Mão de Obra | h | 10.4427 | 18.645 | 194.704 | 22.3 | 232.87
0497 | Insumo | 0010 | AGETOP CIVIL | CARPINTEIRO | Mão de Obra | h | 5.986 | 18.645 | 111.608 | 22.3 | 133.49
0498 | Insumo | 0025 | AGETOP CIVIL | OFICIAL "B" | Mão de Obra | h | 1.9348 | 18.645 | 36.074 | 22.3 | 43.15
0499 | Insumo | 0032 | AGETOP CIVIL | OPERADOR DE BETONEIRA | Mão de Obra | h | 0.6448 | 13.377 | 8.625 | 16 | 10.32
0500 | Insumo | 0005 | AGETOP CIVIL | SERVENTE | Mão de Obra | h | 5.8032 | 11.153 | 64.723 | 13.34 | 77.41
0501 | Insumo | 2437 | AGETOP CIVIL | AÇO CA-50 - 6,3 MM (1/4") | Material | Kg | 121 | 7.0077 | 847.936 | 8.38 | 1013.98
0502 | Insumo | 2448 | AGETOP CIVIL | AÇO CA-60 B - 5,0 MM | Material | Kg | 25.8137 | 9.272 | 239.344 | 11.09 | 286.27
0503 | Insumo | 2426 | AGETOP CIVIL | ARAME GALVANIZADO Nº 12 BWG | Material | Kg | 0.49 | 17.8 | 8.722 | 21.29 | 10.43
0504 | Insumo | 0102 | AGETOP CIVIL | ARAME RECOZIDO 18 BWG | Material | Kg | 2.6693 | 20.492 | 54.699 | 24.51 | 65.42
0505 | Insumo | 2804 | AGETOP CIVIL | AREIA GROSSA | Material | m³ | 0.809 | 143.8 | 116.334 | 171.99 | 139.14
0506 | Insumo | 2386 | AGETOP CIVIL | BRITA Nº 1 | Material | m³ | 0.209 | 123.224 | 25.753 | 147.38 | 30.8
0507 | Insumo | 2497 | AGETOP CIVIL | BRITA Nº 2 | Material | m³ | 0.627 | 119.077 | 74.661 | 142.42 | 89.3
0508 | Insumo | 1215 | AGETOP CIVIL | CIMENTO PORTLAND CPII-32 | Material | Kg | 320 | 0.518 | 165.76 | 0.62 | 198.4
0509 | Insumo | 1861 | AGETOP CIVIL | PREGO 18x24 | Material | Kg | 1.114 | 21.27 | 23.694 | 25.44 | 28.34
0510 | Insumo | 2023 | AGETOP CIVIL | TABUA PARA FORMA (30CM) | Material | m | 22.822 | 12.24 | 279.341 | 14.64 | 334.11
0511 | 4.5.6.0.1. | Código | Banco | Descrição | Tipo | Und | Quant. | Valor Unit | Total
0512 | Composição | 060487 | AGETOP CIVIL | CORPO DE PROVA | 6 | Un | 1 | 12.54 | 12.54 | 15 | 15
0513 | Insumo | 2757 | AGETOP CIVIL | CORPO DE PROVA | Material | un | 1 | 12.54 | 12.54 | 15 | 15
0514 | 4.6.0.0.1. | Código | Banco | Descrição | Tipo | Und | Quant. | Valor Unit | Total
0515 | Composição | 070371 | AGETOP CIVIL | BRACADEIRA METALICA TIPO "D" DIAM. 3/4" | 7 | Un | 1 | 1.52 | 1.52 | 1.84 | 1.84
0516 | Insumo | 0008 | AGETOP CIVIL | AJUDANTE | Mão de Obra | h | 0.01 | 12.591 | 0.125 | 15.06 | 0.15
0517 | Insumo | 0012 | AGETOP CIVIL | ELETRICISTA | Mão de Obra | h | 0.01 | 18.645 | 0.186 | 22.3 | 0.22
0518 | Insumo | 3065 | AGETOP CIVIL | BRACADEIRA METALICA TIPO "D" DIÂMETRO 3/4" | Material | un | 1 | 1.209 | 1.209 | 1.47 | 1.47
0519 | 4.6.0.0.2. | Código | Banco | Descrição | Tipo | Und | Quant. | Valor Unit | Total
0520 | Composição | 070391 | AGETOP CIVIL | BUCHA DE NYLON S-6 | 7 | Un | 1 | 0.65 | 0.65 | 0.78 | 0.78
0521 | Insumo | 0008 | AGETOP CIVIL | AJUDANTE | Mão de Obra | h | 0.016 | 12.591 | 0.201 | 15.06 | 0.24
0522 | Insumo | 0012 | AGETOP CIVIL | ELETRICISTA | Mão de Obra | h | 0.016 | 18.6875 | 0.299 | 22.3 | 0.36
0523 | Insumo | 3070 | AGETOP CIVIL | BUCHA DE NYLON S-6 | Material | un | 1 | 0.15 | 0.15 | 0.18 | 0.18
0524 | 4.6.0.0.3. | Código | Banco | Descrição | Tipo | Und | Quant. | Valor Unit | Total
0525 | Composição | 91924 | SINAPI | CABO DE COBRE FLEXÍVEL ISOLADO, 1,5 MM², ANTI-CHAMA 450/750 V, PARA CIRCUITOS TERMINAIS - FORNECIMENTO E INSTALAÇÃO. AF_03/2023 | INEL - INSTALAÇÃO ELÉTRICA/ELETRIFICAÇÃO E ILUMINAÇÃO EXTERNA | M | 1 | 2.38 | 2.38 | 2.87 | 2.87
0526 | Composição Auxiliar | 88247 | SINAPI | AUXILIAR DE ELETRICISTA COM ENCARGOS COMPLEMENTARES | SEDI - SERVIÇOS DIVERSOS | H | 0.023 | 17.558 | 0.403 | 21 | 0.48
0527 | Composição Auxiliar | 88264 | SINAPI | ELETRICISTA COM ENCARGOS COMPLEMENTARES | SEDI - SERVIÇOS DIVERSOS | H | 0.023 | 24.305 | 0.559 | 29.07 | 0.67
0528 | Insumo | 00001013 | SINAPI | CABO DE COBRE, FLEXIVEL, CLASSE 4 OU 5, ISOLACAO EM PVC/A, ANTICHAMA BWF-B, 1 CONDUTOR, 450/750 V, SECAO NOMINAL 1,5 MM2 | Material | M | 1.2434 | 1.1195 | 1.392 | 1.36 | 1.69
0529 | Insumo | 00021127 | SINAPI | FITA ISOLANTE ADESIVA ANTICHAMA, USO ATE 750 V, EM ROLO DE 19 MM X 5 M | Material | UN | 0.0094 | 2.867 | 0.026 | 3.43 | 0.03
0530 | 4.6.0.0.4. | Código | Banco | Descrição | Tipo | Und | Quant. | Valor Unit | Total
0531 | Composição | 91926 | SINAPI | CABO DE COBRE FLEXÍVEL ISOLADO, 2,5 MM², ANTI-CHAMA 450/750 V, PARA CIRCUITOS TERMINAIS - FORNECIMENTO E INSTALAÇÃO. AF_03/2023 | INEL - INSTALAÇÃO ELÉTRICA/ELETRIFICAÇÃO E ILUMINAÇÃO EXTERNA | M | 1 | 3.46 | 3.46 | 4.15 | 4.15
0532 | Composição Auxiliar | 88247 | SINAPI | AUXILIAR DE ELETRICISTA COM ENCARGOS COMPLEMENTARES | SEDI - SERVIÇOS DIVERSOS | H | 0.029 | 17.558 | 0.509 | 21 | 0.61
0533 | Composição Auxiliar | 88264 | SINAPI | ELETRICISTA COM ENCARGOS COMPLEMENTARES | SEDI - SERVIÇOS DIVERSOS | H | 0.029 | 24.305 | 0.704 | 29.07 | 0.84
0534 | Insumo | 00001014 | SINAPI | CABO DE COBRE, FLEXIVEL, CLASSE 4 OU 5, ISOLACAO EM PVC/A, ANTICHAMA BWF-B, 1 CONDUTOR, 450/750 V, SECAO NOMINAL 2,5 MM2 | Material | M | 1.2434 | 1.7862 | 2.221 | 2.15 | 2.67
0535 | Insumo | 00021127 | SINAPI | FITA ISOLANTE ADESIVA ANTICHAMA, USO ATE 750 V, EM ROLO DE 19 MM X 5 M | Material | UN | 0.0094 | 2.867 | 0.026 | 3.43 | 0.03
0536 | 4.6.0.0.5. | Código | Banco | Descrição | Tipo | Und | Quant. | Valor Unit | Total
0537 | Composição | 91932 | SINAPI | CABO DE COBRE FLEXÍVEL ISOLADO, 10 MM², ANTI-CHAMA 450/750 V, PARA CIRCUITOS TERMINAIS - FORNECIMENTO E INSTALAÇÃO. AF_03/2023 | INEL - INSTALAÇÃO ELÉTRICA/ELETRIFICAÇÃO E ILUMINAÇÃO EXTERNA | M | 1 | 13.37 | 13.37 | 16.04 | 16.04
0538 | Composição Auxiliar | 88247 | SINAPI | AUXILIAR DE ELETRICISTA COM ENCARGOS COMPLEMENTARES | SEDI - SERVIÇOS DIVERSOS | H | 0.076 | 17.558 | 1.334 | 21 | 1.6
0539 | Composição Auxiliar | 88264 | SINAPI | ELETRICISTA COM ENCARGOS COMPLEMENTARES | SEDI - SERVIÇOS DIVERSOS | H | 0.076 | 24.305 | 1.847 | 29.07 | 2.21
0540 | Insumo | 00000980 | SINAPI | CABO DE COBRE, FLEXIVEL, CLASSE 4 OU 5, ISOLACAO EM PVC/A, ANTICHAMA BWF-B, 1 CONDUTOR, 450/750 V, SECAO NOMINAL 10 MM2 | Material | M | 1.2434 | 8.1736 | 10.163 | 9.81 | 12.2
0541 | Insumo | 00021127 | SINAPI | FITA ISOLANTE ADESIVA ANTICHAMA, USO ATE 750 V, EM ROLO DE 19 MM X 5 M | Material | UN | 0.0094 | 2.867 | 0.026 | 3.43 | 0.03
0542 | 4.6.0.0.6. | Código | Banco | Descrição | Tipo | Und | Quant. | Valor Unit | Total
0543 | Composição | 070565 | AGETOP CIVIL | CABO FLEXÍVEL, PVC (70° C), 450/750 V, 6 MM2 | 7 | m | 1 | 6.35 | 6.35 | 7.6 | 7.6
0544 | Insumo | 0008 | AGETOP CIVIL | AJUDANTE | Mão de Obra | h | 0.065 | 12.591 | 0.818 | 15.06 | 0.98
0545 | Insumo | 0012 | AGETOP CIVIL | ELETRICISTA | Mão de Obra | h | 0.065 | 18.645 | 1.211 | 22.3 | 1.45
0546 | Insumo | 4016 | AGETOP CIVIL | CABO FLEXÍVEL, PVC (70° C), 450/750 V, 6 MM2 | Material | m | 1.02 | 4.2363 | 4.321 | 5.07 | 5.17
0547 | 4.6.0.0.7. | Código | Banco | Descrição | Tipo | Und | Quant. | Valor Unit | Total
0548 | Composição | 91936 | SINAPI | CAIXA OCTOGONAL 4" X 4", PVC, INSTALADA EM LAJE - FORNECIMENTO E INSTALAÇÃO. AF_03/2023 | INEL - INSTALAÇÃO ELÉTRICA/ELETRIFICAÇÃO E ILUMINAÇÃO EXTERNA | UN | 1 | 12.68 | 12.68 | 15.17 | 15.17
0549 | Composição Auxiliar | 88247 | SINAPI | AUXILIAR DE ELETRICISTA COM ENCARGOS COMPLEMENTARES | SEDI - SERVIÇOS DIVERSOS | H | 0.222 | 17.558 | 3.897 | 21 | 4.66
0550 | Composição Auxiliar | 88264 | SINAPI | ELETRICISTA COM ENCARGOS COMPLEMENTARES | SEDI - SERVIÇOS DIVERSOS | H | 0.222 | 24.2748 | 5.389 | 29.07 | 6.45
0551 | Insumo | 00012001 | SINAPI | CAIXA OCTOGONAL DE FUNDO MOVEL, EM PVC, DE 4" X 4", PARA ELETRODUTO FLEXIVEL CORRUGADO | Material | UN | 1 | 3.394 | 3.394 | 4.06 | 4.06
0552 | 4.6.0.0.8. | Código | Banco | Descrição | Tipo | Und | Quant. | Valor Unit | Total
0553 | Composição | 91939 | SINAPI | CAIXA RETANGULAR 4" X 2" ALTA (2,00 M DO PISO), PVC, INSTALADA EM PAREDE - FORNECIMENTO E INSTALAÇÃO. AF_03/2023 | INEL - INSTALAÇÃO ELÉTRICA/ELETRIFICAÇÃO E ILUMINAÇÃO EXTERNA | UN | 1 | 24.81 | 24.81 | 29.69 | 29.69
0554 | Composição Auxiliar | 88247 | SINAPI | AUXILIAR DE ELETRICISTA COM ENCARGOS COMPLEMENTARES | SEDI - SERVIÇOS DIVERSOS | H | 0.55 | 17.558 | 9.656 | 21 | 11.55
0555 | Composição Auxiliar | 88264 | SINAPI | ELETRICISTA COM ENCARGOS COMPLEMENTARES | SEDI - SERVIÇOS DIVERSOS | H | 0.55 | 24.2818 | 13.355 | 29.07 | 15.99
0556 | Composição Auxiliar | 88629 | SINAPI | ARGAMASSA TRAÇO 1:3 (EM VOLUME DE CIMENTO E AREIA MÉDIA ÚMIDA), PREPARO MANUAL. AF_08/2019 | SEDI - SERVIÇOS DIVERSOS | m³ | 0.0009 | 541.316 | 0.487 | 647.43 | 0.58
0557 | Insumo | 00001872 | SINAPI | CAIXA DE PASSAGEM, EM PVC, DE 4" X 2", PARA ELETRODUTO FLEXIVEL CORRUGADO | Material | UN | 1 | 1.312 | 1.312 | 1.57 | 1.57
0558 | 4.6.0.0.9. | Código | Banco | Descrição | Tipo | Und | Quant. | Valor Unit | Total
0559 | Composição | 91940 | SINAPI | CAIXA RETANGULAR 4" X 2" MÉDIA (1,30 M DO PISO), PVC, INSTALADA EM PAREDE - FORNECIMENTO E INSTALAÇÃO. AF_03/2023 | INEL - INSTALAÇÃO ELÉTRICA/ELETRIFICAÇÃO E ILUMINAÇÃO EXTERNA | UN | 1 | 13.96 | 13.96 | 16.72 | 16.72
0560 | Composição Auxiliar | 88247 | SINAPI | AUXILIAR DE ELETRICISTA COM ENCARGOS COMPLEMENTARES | SEDI - SERVIÇOS DIVERSOS | H | 0.291 | 17.558 | 5.109 | 21 | 6.11
0561 | Composição Auxiliar | 88264 | SINAPI | ELETRICISTA COM ENCARGOS COMPLEMENTARES | SEDI - SERVIÇOS DIVERSOS | H | 0.291 | 24.2337 | 7.052 | 29.07 | 8.46
0562 | Composição Auxiliar | 88629 | SINAPI | ARGAMASSA TRAÇO 1:3 (EM VOLUME DE CIMENTO E AREIA MÉDIA ÚMIDA), PREPARO MANUAL. AF_08/2019 | SEDI - SERVIÇOS DIVERSOS | m³ | 0.0009 | 541.316 | 0.487 | 647.43 | 0.58
0563 | Insumo | 00001872 | SINAPI | CAIXA DE PASSAGEM, EM PVC, DE 4" X 2", PARA ELETRODUTO FLEXIVEL CORRUGADO | Material | UN | 1 | 1.312 | 1.312 | 1.57 | 1.57
0564 | 4.6.0.0.10. | Código | Banco | Descrição | Tipo | Und | Quant. | Valor Unit | Total
0565 | Composição | 070930 | AGETOP CIVIL | CONDULETE METÁLICO - ADAPTADOR DE SAÍDA 3/4" | 7 | un | 1 | 4.35 | 4.35 | 5.21 | 5.21
0566 | Insumo | 0008 | AGETOP CIVIL | AJUDANTE | Mão de Obra | h | 0.08 | 12.591 | 1.007 | 15.06 | 1.2
0567 | Insumo | 0012 | AGETOP CIVIL | ELETRICISTA | Mão de Obra | h | 0.08 | 18.645 | 1.491 | 22.3 | 1.78
0568 | Insumo | 4029 | AGETOP CIVIL | ADAPTADOR DE SAÍDA 3/4" PARA CONDULETE METÁLICO | Material | un | 1 | 1.852 | 1.852 | 2.23 | 2.23
0569 | 4.6.0.0.11. | Código | Banco | Descrição | Tipo | Und | Quant. | Valor Unit | Total
0570 | Composição | 070929 | AGETOP CIVIL | CONDULETE METÁLICO - CAIXA COM 5 ENTRADAS | 7 | un | 1 | 17.77 | 17.77 | 21.27 | 21.27
0571 | Insumo | 0012 | AGETOP CIVIL | ELETRICISTA | Mão de Obra | h | 0.34 | 18.645 | 6.339 | 22.3 | 7.58
0572 | Insumo | 0008 | AGETOP CIVIL | AJUDANTE | Mão de Obra | h | 0.34 | 12.591 | 4.28 | 15.06 | 5.12
0573 | Insumo | 4028 | AGETOP CIVIL | CONDULETE METÁLICO - CAIXA COM 5 ENTRADAS | Material | un | 1 | 7.151 | 7.151 | 8.57 | 8.57
0574 | 4.6.0.0.12. | Código | Banco | Descrição | Tipo | Und | Quant. | Valor Unit | Total
0575 | Composição | 070932 | AGETOP CIVIL | CONDULETE METÁLICO - TAMPÃO DE 3/4" | 7 | un | 1 | 1.13 | 1.13 | 1.36 | 1.36
0576 | Insumo | 0008 | AGETOP CIVIL | AJUDANTE | Mão de Obra | h | 0.03 | 12.591 | 0.377 | 15.06 | 0.45
0577 | Insumo | 0012 | AGETOP CIVIL | ELETRICISTA | Mão de Obra | h | 0.03 | 18.4333 | 0.553 | 22.3 | 0.67
0578 | Insumo | 4031 | AGETOP CIVIL | TAMPÃO DE 3/4" PARA CONDULETE METÁLICO | Material | un | 1 | 0.2 | 0.2 | 0.24 | 0.24
0579 | 4.6.0.0.13. | Código | Banco | Descrição | Tipo | Und | Quant. | Valor Unit | Total
0580 | Composição | 072395 | AGETOP CIVIL | TAMPA CEGA PARA CONDULETE METÁLICO | 7 | Un | 1 | 4.45 | 4.45 | 5.34 | 5.34
0581 | Insumo | 0008 | AGETOP CIVIL | AJUDANTE | Mão de Obra | h | 0.03 | 12.591 | 0.377 | 15.06 | 0.45
0582 | Insumo | 0012 | AGETOP CIVIL | ELETRICISTA | Mão de Obra | h | 0.03 | 18.645 | 0.559 | 22.3 | 0.67
0583 | Insumo | 3446 | AGETOP CIVIL | TAMPA CEGA PARA CONDULETE METÁLICO | Material | un | 1 | 3.514 | 3.514 | 4.22 | 4.22
0584 | 4.6.0.0.14. | Código | Banco | Descrição | Tipo | Und | Quant. | Valor Unit | Total
0585 | Composição | 071043 | AGETOP CIVIL | CONECTOR TRIPOLAR EM PORCELANA PARA FIOS DE ATÉ 10MM2 (BORNES) 50A-250V (CHUVEIRO) | 7 | un | 1 | 12.17 | 12.17 | 14.57 | 14.57
0586 | Insumo | 0012 | AGETOP CIVIL | ELETRICISTA | Mão de Obra | h | 0.29 | 18.6241 | 5.401 | 22.3 | 6.47
0587 | Insumo | 0008 | AGETOP CIVIL | AJUDANTE | Mão de Obra | h | 0.29 | 12.591 | 3.651 | 15.06 | 4.37
0588 | Insumo | 3973 | AGETOP CIVIL | CONECTOR TRIPOLAR EM PORCELANA PARA FIOS DE ATÉ 10MM2 (BORNES) 50A-250V (CHUVEIRO) | Material | un | 1 | 3.118 | 3.118 | 3.73 | 3.73
0589 | 4.6.0.0.15. | Código | Banco | Descrição | Tipo | Und | Quant. | Valor Unit | Total
0590 | Composição | 071121 | AGETOP CIVIL | CURVA 90 GRAUS AÇO ZINCADO DIÂMETRO 3/4" | 7 | Un | 1 | 7.94 | 7.94 | 9.51 | 9.51
0591 | Insumo | 0008 | AGETOP CIVIL | AJUDANTE | Mão de Obra | h | 0.13 | 12.591 | 1.636 | 15.06 | 1.96
0592 | Insumo | 0012 | AGETOP CIVIL | ELETRICISTA | Mão de Obra | h | 0.13 | 18.645 | 2.423 | 22.3 | 2.9
0593 | Insumo | 3229 | AGETOP CIVIL | CURVA 90 GRAUS AÇO ZINCADO DIAMETRO 3/4" | Material | un | 1 | 3.881 | 3.881 | 4.65 | 4.65
0594 | 4.6.0.0.16. | Código | Banco | Descrição | Tipo | Und | Quant. | Valor Unit | Total
0595 | Composição | 93659 | SINAPI | DISJUNTOR MONOPOLAR TIPO DIN, CORRENTE NOMINAL DE 50A - FORNECIMENTO E INSTALAÇÃO. AF_10/2020 | INEL - INSTALAÇÃO ELÉTRICA/ELETRIFICAÇÃO E ILUMINAÇÃO EXTERNA | UN | 1 | 18.96 | 18.96 | 22.69 | 22.69
0596 | Composição Auxiliar | 88247 | SINAPI | AUXILIAR DE ELETRICISTA COM ENCARGOS COMPLEMENTARES | SEDI - SERVIÇOS DIVERSOS | H | 0.1892 | 17.558 | 3.321 | 21 | 3.97
0597 | Composição Auxiliar | 88264 | SINAPI | ELETRICISTA COM ENCARGOS COMPLEMENTARES | SEDI - SERVIÇOS DIVERSOS | H | 0.1892 | 24.305 | 4.598 | 29.07 | 5.5
0598 | Insumo | 00001575 | SINAPI | TERMINAL A COMPRESSAO EM COBRE ESTANHADO PARA CABO 16 MM2, 1 FURO E 1 COMPRESSAO, PARA PARAFUSO DE FIXACAO M6 | Material | UN | 1 | 1.379 | 1.379 | 1.65 | 1.65
0599 | Insumo | 00034686 | SINAPI | DISJUNTOR TIPO DIN / IEC, MONOPOLAR DE 40 ATE 50A | Material | UN | 1 | 9.662 | 9.662 | 11.57 | 11.57
0600 | 4.6.0.0.17. | Código | Banco | Descrição | Tipo | Und | Quant. | Valor Unit | Total
0601 | Composição | 93654 | SINAPI | DISJUNTOR MONOPOLAR TIPO DIN, CORRENTE NOMINAL DE 16A - FORNECIMENTO E INSTALAÇÃO. AF_10/2020 | INEL - INSTALAÇÃO ELÉTRICA/ELETRIFICAÇÃO E ILUMINAÇÃO EXTERNA | UN | 1 | 9.19 | 9.19 | 11.01 | 11.01
0602 | Composição Auxiliar | 88247 | SINAPI | AUXILIAR DE ELETRICISTA COM ENCARGOS COMPLEMENTARES | SEDI - SERVIÇOS DIVERSOS | H | 0.0476 | 17.558 | 0.835 | 21 | 1
0603 | Composição Auxiliar | 88264 | SINAPI | ELETRICISTA COM ENCARGOS COMPLEMENTARES | SEDI - SERVIÇOS DIVERSOS | H | 0.0476 | 24.305 | 1.156 | 29.07 | 1.38
0604 | Insumo | 00001570 | SINAPI | TERMINAL A COMPRESSAO EM COBRE ESTANHADO PARA CABO 2,5 MM2, 1 FURO E 1 COMPRESSAO, PARA PARAFUSO DE FIXACAO M5 | Material | UN | 1 | 0.693 | 0.693 | 0.83 | 0.83
0605 | Insumo | 00034653 | SINAPI | DISJUNTOR TIPO DIN/IEC, MONOPOLAR DE 6 ATE 32A | Material | UN | 1 | 6.506 | 6.506 | 7.8 | 7.8
0606 | 4.6.0.0.18. | Código | Banco | Descrição | Tipo | Und | Quant. | Valor Unit | Total
0607 | Composição | 93655 | SINAPI | DISJUNTOR MONOPOLAR TIPO DIN, CORRENTE NOMINAL DE 20A - FORNECIMENTO E INSTALAÇÃO. AF_10/2020 | INEL - INSTALAÇÃO ELÉTRICA/ELETRIFICAÇÃO E ILUMINAÇÃO EXTERNA | UN | 1 | 10.19 | 10.19 | 12.2 | 12.2
0608 | Composição Auxiliar | 88247 | SINAPI | AUXILIAR DE ELETRICISTA COM ENCARGOS COMPLEMENTARES | SEDI - SERVIÇOS DIVERSOS | H | 0.0663 | 17.558 | 1.164 | 21 | 1.39
0609 | Composição Auxiliar | 88264 | SINAPI | ELETRICISTA COM ENCARGOS COMPLEMENTARES | SEDI - SERVIÇOS DIVERSOS | H | 0.0663 | 24.305 | 1.611 | 29.07 | 1.93
0610 | Insumo | 00001571 | SINAPI | TERMINAL A COMPRESSAO EM COBRE ESTANHADO PARA CABO 4 MM2, 1 FURO E 1 COMPRESSAO, PARA PARAFUSO DE FIXACAO M5 | Material | UN | 1 | 0.902 | 0.902 | 1.08 | 1.08
0611 | Insumo | 00034653 | SINAPI | DISJUNTOR TIPO DIN/IEC, MONOPOLAR DE 6 ATE 32A | Material | UN | 1 | 6.513 | 6.513 | 7.8 | 7.8
0612 | 4.6.0.0.19. | Código | Banco | Descrição | Tipo | Und | Quant. | Valor Unit | Total
0613 | Composição | 93657 | SINAPI | DISJUNTOR MONOPOLAR TIPO DIN, CORRENTE NOMINAL DE 32A - FORNECIMENTO E INSTALAÇÃO. AF_10/2020 | INEL - INSTALAÇÃO ELÉTRICA/ELETRIFICAÇÃO E ILUMINAÇÃO EXTERNA | UN | 1 | 11.39 | 11.39 | 13.64 | 13.64
0614 | Composição Auxiliar | 88247 | SINAPI | AUXILIAR DE ELETRICISTA COM ENCARGOS COMPLEMENTARES | SEDI - SERVIÇOS DIVERSOS | H | 0.0911 | 17.558 | 1.599 | 21 | 1.91
0615 | Composição Auxiliar | 88264 | SINAPI | ELETRICISTA COM ENCARGOS COMPLEMENTARES | SEDI - SERVIÇOS DIVERSOS | H | 0.0911 | 24.305 | 2.214 | 29.07 | 2.65
0616 | Insumo | 00001573 | SINAPI | TERMINAL A COMPRESSAO EM COBRE ESTANHADO PARA CABO 6 MM2, 1 FURO E 1 COMPRESSAO, PARA PARAFUSO DE FIXACAO M6 | Material | UN | 1 | 1.07 | 1.07 | 1.28 | 1.28
0617 | Insumo | 00034653 | SINAPI | DISJUNTOR TIPO DIN/IEC, MONOPOLAR DE 6 ATE 32A | Material | UN | 1 | 6.507 | 6.507 | 7.8 | 7.8
0618 | 4.6.0.0.20. | Código | Banco | Descrição | Tipo | Und | Quant. | Valor Unit | Total
0619 | Composição | 93673 | SINAPI | DISJUNTOR TRIPOLAR TIPO DIN, CORRENTE NOMINAL DE 50A - FORNECIMENTO E INSTALAÇÃO. AF_10/2020 | INEL - INSTALAÇÃO ELÉTRICA/ELETRIFICAÇÃO E ILUMINAÇÃO EXTERNA | UN | 1 | 73.72 | 73.72 | 88.19 | 88.19
0620 | Composição Auxiliar | 88247 | SINAPI | AUXILIAR DE ELETRICISTA COM ENCARGOS COMPLEMENTARES | SEDI - SERVIÇOS DIVERSOS | H | 0.5677 | 17.558 | 9.967 | 21 | 11.92
0621 | Composição Auxiliar | 88264 | SINAPI | ELETRICISTA COM ENCARGOS COMPLEMENTARES | SEDI - SERVIÇOS DIVERSOS | H | 0.5677 | 24.305 | 13.797 | 29.07 | 16.5
0622 | Insumo | 00001575 | SINAPI | TERMINAL A COMPRESSAO EM COBRE ESTANHADO PARA CABO 16 MM2, 1 FURO E 1 COMPRESSAO, PARA PARAFUSO DE FIXACAO M6 | Material | UN | 3 | 1.379 | 4.137 | 1.65 | 4.95
0623 | Insumo | 00034709 | SINAPI | DISJUNTOR TIPO DIN/IEC, TRIPOLAR DE 10 ATE 50A | Material | UN | 1 | 45.819 | 45.819 | 54.82 | 54.82
0624 | 4.6.0.0.21. | Código | Banco | Descrição | Tipo | Und | Quant. | Valor Unit | Total
0625 | Composição | 071184 | AGETOP CIVIL | DISPOSITIVO DE PROTEÇÃO CONTRA SURTOS (D.P.S.) 275V DE 8 A 40KA | 7 | Un | 1 | 105.62 | 105.62 | 126.34 | 126.34
0626 | Insumo | 0008 | AGETOP CIVIL | AJUDANTE | Mão de Obra | h | 1 | 12.591 | 12.591 | 15.06 | 15.06
0627 | Insumo | 0012 | AGETOP CIVIL | ELETRICISTA | Mão de Obra | h | 1 | 18.645 | 18.645 | 22.3 | 22.3
0628 | Insumo | 3939 | AGETOP CIVIL | DISPOSITIVO DE PROTEÇÃO CONTRA SURTOS(DPS) 275V DE 8 A 40KA | Material | un | 1 | 74.384 | 74.384 | 88.98 | 88.98
0629 | 4.6.0.0.22. | Código | Banco | Descrição | Tipo | Und | Quant. | Valor Unit | Total
0630 | Composição | 071251 | AGETOP CIVIL | ELETRODUTO EM AÇO ZINCADO DIÂMETRO 3/4" | 7 | M | 1 | 16.05 | 16.05 | 19.2 | 19.2
0631 | Insumo | 0012 | AGETOP CIVIL | ELETRICISTA | Mão de Obra | h | 0.3 | 18.645 | 5.593 | 22.3 | 6.69
0632 | Insumo | 0008 | AGETOP CIVIL | AJUDANTE | Mão de Obra | h | 0.3 | 12.591 | 3.777 | 15.06 | 4.52
0633 | Insumo | 3300 | AGETOP CIVIL | ELETRODUTO EM AÇO ZINCADO DIAMETRO 3/4" | Material | m | 1 | 6.68 | 6.68 | 7.99 | 7.99
0634 | 4.6.0.0.23. | Código | Banco | Descrição | Tipo | Und | Quant. | Valor Unit | Total
0635 | Composição | 91845 | SINAPI | ELETRODUTO FLEXÍVEL CORRUGADO REFORÇADO, PVC, DN 25 MM (3/4"), PARA CIRCUITOS TERMINAIS, INSTALADO EM LAJE - FORNECIMENTO E INSTALAÇÃO. AF_03/2023 | INEL - INSTALAÇÃO ELÉTRICA/ELETRIFICAÇÃO E ILUMINAÇÃO EXTERNA | M | 1 | 6.32 | 6.32 | 7.58 | 7.58
0636 | Composição Auxiliar | 88247 | SINAPI | AUXILIAR DE ELETRICISTA COM ENCARGOS COMPLEMENTARES | SEDI - SERVIÇOS DIVERSOS | H | 0.071 | 17.558 | 1.246 | 21 | 1.49
0637 | Composição Auxiliar | 88264 | SINAPI | ELETRICISTA COM ENCARGOS COMPLEMENTARES | SEDI - SERVIÇOS DIVERSOS | H | 0.071 | 24.305 | 1.725 | 29.07 | 2.06
0638 | Insumo | 00039244 | SINAPI | ELETRODUTO PVC FLEXIVEL CORRUGADO, REFORCADO, COR LARANJA, DE 25 MM, PARA LAJES E PISOS | Material | M | 1.1 | 3.0091 | 3.31 | 3.62 | 3.98
0639 | Insumo | 00043132 | SINAPI | ARAME RECOZIDO 16 BWG, D = 1,65 MM (0,016 KG/M) OU 18 BWG, D = 1,25 MM (0,01 KG/M) | Material | KG | 0.0018 | 22.156 | 0.039 | 26.5 | 0.05
0640 | 4.6.0.0.24. | Código | Banco | Descrição | Tipo | Und | Quant. | Valor Unit | Total
0641 | Composição | 91854 | SINAPI | ELETRODUTO FLEXÍVEL CORRUGADO, PVC, DN 25 MM (3/4"), PARA CIRCUITOS TERMINAIS, INSTALADO EM PAREDE - FORNECIMENTO E INSTALAÇÃO. AF_03/2023 | INEL - INSTALAÇÃO ELÉTRICA/ELETRIFICAÇÃO E ILUMINAÇÃO EXTERNA | M | 1 | 7.6 | 7.6 | 9.12 | 9.12
0642 | Composição Auxiliar | 88247 | SINAPI | AUXILIAR DE ELETRICISTA COM ENCARGOS COMPLEMENTARES | SEDI - SERVIÇOS DIVERSOS | H | 0.134 | 17.558 | 2.352 | 21 | 2.81
0643 | Composição Auxiliar | 88264 | SINAPI | ELETRICISTA COM ENCARGOS COMPLEMENTARES | SEDI - SERVIÇOS DIVERSOS | H | 0.134 | 24.1343 | 3.234 | 29.07 | 3.9
0644 | Insumo | 00002688 | SINAPI | ELETRODUTO PVC FLEXIVEL CORRUGADO, COR AMARELA, DE 25 MM | Material | M | 1.017 | 1.981 | 2.014 | 2.37 | 2.41
0645 | 4.6.0.0.25. | Código | Banco | Descrição | Tipo | Und | Quant. | Valor Unit | Total
0646 | Composição | 071450 | AGETOP CIVIL | INTERRUPTOR DIFERENCIAL RESIDUAL (D.R.) BIPOLAR DE 25A-30mA | 7 | Un | 1 | 135.5 | 135.5 | 162.07 | 162.07
0647 | Insumo | 0012 | AGETOP CIVIL | ELETRICISTA | Mão de Obra | h | 0.6 | 18.645 | 11.187 | 22.3 | 13.38
0648 | Insumo | 0008 | AGETOP CIVIL | AJUDANTE | Mão de Obra | h | 0.6 | 12.591 | 7.554 | 15.06 | 9.04
0649 | Insumo | 3944 | AGETOP CIVIL | INTERRUPTOR DIFERENCIAL RESIDUAL (DR) BIPOLAR DE 25A-30MA | Material | un | 1 | 116.759 | 116.759 | 139.65 | 139.65
0650 | 4.6.0.0.26. | Código | Banco | Descrição | Tipo | Und | Quant. | Valor Unit | Total
0651 | Composição | 071451 | AGETOP CIVIL | INTERRUPTOR DIFERENCIAL RESIDUAL (D.R.) BIPOLAR DE 40A-30mA | 7 | Un | 1 | 154.59 | 154.59 | 184.91 | 184.91
0652 | Insumo | 0012 | AGETOP CIVIL | ELETRICISTA | Mão de Obra | h | 0.6 | 18.645 | 11.187 | 22.3 | 13.38
0653 | Insumo | 0008 | AGETOP CIVIL | AJUDANTE | Mão de Obra | h | 0.6 | 12.591 | 7.554 | 15.06 | 9.04
0654 | Insumo | 3945 | AGETOP CIVIL | INTERRUPTOR DIFERENCIAL RESIDUAL (DR) BIPOLAR DE 40A-30mA | Material | un | 1 | 135.849 | 135.849 | 162.49 | 162.49
0655 | 4.6.0.0.27. | Código | Banco | Descrição | Tipo | Und | Quant. | Valor Unit | Total
0656 | Composição | 92023 | SINAPI | INTERRUPTOR SIMPLES (1 MÓDULO) COM 1 TOMADA DE EMBUTIR 2P+T 10 A, INCLUINDO SUPORTE E PLACA - FORNECIMENTO E INSTALAÇÃO. AF_03/2023 | INEL - INSTALAÇÃO ELÉTRICA/ELETRIFICAÇÃO E ILUMINAÇÃO EXTERNA | UN | 1 | 39.51 | 39.51 | 47.3 | 47.3
0657 | Composição Auxiliar | 91946 | SINAPI | SUPORTE PARAFUSADO COM PLACA DE ENCAIXE 4" X 2" MÉDIO (1,30 M DO PISO) PARA PONTO ELÉTRICO - FORNECIMENTO E INSTALAÇÃO. AF_03/2023 | INEL - INSTALAÇÃO ELÉTRICA/ELETRIFICAÇÃO E ILUMINAÇÃO EXTERNA | UN | 1 | 8.561 | 8.561 | 10.24 | 10.24
0658 | Composição Auxiliar | 92022 | SINAPI | INTERRUPTOR SIMPLES (1 MÓDULO) COM 1 TOMADA DE EMBUTIR 2P+T 10 A, SEM SUPORTE E SEM PLACA - FORNECIMENTO E INSTALAÇÃO. AF_03/2023 | INEL - INSTALAÇÃO ELÉTRICA/ELETRIFICAÇÃO E ILUMINAÇÃO EXTERNA | UN | 1 | 30.949 | 30.949 | 37.06 | 37.06
0659 | 4.6.0.0.28. | Código | Banco | Descrição | Tipo | Und | Quant. | Valor Unit | Total
0660 | Composição | 071440 | AGETOP CIVIL | INTERRUPTOR SIMPLES (1 SECAO) | 7 | Un | 1 | 12.99 | 12.99 | 15.55 | 15.55
0661 | Insumo | 0012 | AGETOP CIVIL | ELETRICISTA | Mão de Obra | h | 0.21 | 18.645 | 3.915 | 22.3 | 4.68
0662 | Insumo | 0008 | AGETOP CIVIL | AJUDANTE | Mão de Obra | h | 0.21 | 12.591 | 2.644 | 15.06 | 3.16
0663 | Insumo | 3337 | AGETOP CIVIL | INTERRUPTOR SIMPLES (1 SECAO) - (SUPORTE+MÓDULO+ESPELHO) | Material | un | 1 | 6.431 | 6.431 | 7.71 | 7.71
0664 | 4.6.0.0.29. | Código | Banco | Descrição | Tipo | Und | Quant. | Valor Unit | Total
0665 | Composição | 071441 | AGETOP CIVIL | INTERRUPTOR SIMPLES (2 SECOES) | 7 | Un | 1 | 20.78 | 20.78 | 24.87 | 24.87
0666 | Insumo | 0012 | AGETOP CIVIL | ELETRICISTA | Mão de Obra | h | 0.37 | 18.645 | 6.898 | 22.3 | 8.25
0667 | Insumo | 0008 | AGETOP CIVIL | AJUDANTE | Mão de Obra | h | 0.37 | 12.591 | 4.658 | 15.06 | 5.57
0668 | Insumo | 3338 | AGETOP CIVIL | INTERRUPTOR SIMPLES (2 SECOES) - (SUPORTE+MÓDULOS+ESPELHO) | Material | un | 1 | 9.224 | 9.224 | 11.05 | 11.05
0669 | 4.6.0.0.30. | Código | Banco | Descrição | Tipo | Und | Quant. | Valor Unit | Total
0670 | Composição | 97610 | SINAPI | LÂMPADA COMPACTA DE LED 10 W, BASE E27 - FORNECIMENTO E INSTALAÇÃO. AF_02/2020 | INEL - INSTALAÇÃO ELÉTRICA/ELETRIFICAÇÃO E ILUMINAÇÃO EXTERNA | UN | 1 | 12.91 | 12.91 | 15.47 | 15.47
0671 | Composição Auxiliar | 88247 | SINAPI | AUXILIAR DE ELETRICISTA COM ENCARGOS COMPLEMENTARES | SEDI - SERVIÇOS DIVERSOS | H | 0.069 | 17.558 | 1.211 | 21 | 1.45
0672 | Composição Auxiliar | 88264 | SINAPI | ELETRICISTA COM ENCARGOS COMPLEMENTARES | SEDI - SERVIÇOS DIVERSOS | H | 0.1655 | 24.305 | 4.022 | 29.07 | 4.81
0673 | Insumo | 00012295 | SINAPI | SOQUETE DE BAQUELITE BASE E27, PARA LAMPADAS | Material | UN | 1 | 1.847 | 1.847 | 2.21 | 2.21
0674 | Insumo | 00038194 | SINAPI | LAMPADA LED 10 W BIVOLT BRANCA, FORMATO TRADICIONAL (BASE E27) | Material | UN | 1 | 5.83 | 5.83 | 7 | 7
0675 | 4.6.0.0.31. | Código | Banco | Descrição | Tipo | Und | Quant. | Valor Unit | Total
0676 | Composição | 100903 | SINAPI | LÂMPADA TUBULAR LED DE 18/20 W, BASE G13 - FORNECIMENTO E INSTALAÇÃO. AF_02/2020_PS | INEL - INSTALAÇÃO ELÉTRICA/ELETRIFICAÇÃO E ILUMINAÇÃO EXTERNA | UN | 1 | 22.74 | 22.74 | 27.21 | 27.21
0677 | Composição Auxiliar | 88247 | SINAPI | AUXILIAR DE ELETRICISTA COM ENCARGOS COMPLEMENTARES | SEDI - SERVIÇOS DIVERSOS | H | 0.1033 | 17.558 | 1.813 | 21 | 2.17
0678 | Composição Auxiliar | 88264 | SINAPI | ELETRICISTA COM ENCARGOS COMPLEMENTARES | SEDI - SERVIÇOS DIVERSOS | H | 0.2478 | 24.305 | 6.022 | 29.07 | 7.2
0679 | Insumo | 00012295 | SINAPI | SOQUETE DE BAQUELITE BASE E27, PARA LAMPADAS | Material | UN | 2 | 1.847 | 3.694 | 2.21 | 4.42
0680 | Insumo | 00039387 | SINAPI | LAMPADA LED TUBULAR BIVOLT 18/20 W, BASE G13 | Material | UN | 1 | 11.211 | 11.211 | 13.42 | 13.42
0681 | 4.6.0.0.34. | Código | Banco | Descrição | Tipo | Und | Quant. | Valor Unit | Total
0682 | Composição | 071645 | AGETOP CIVIL | LUMINÁRIA TIPO PLAFON DE SOBREPOR REDONDA PARA 02 LÂMPADAS | 7 | un | 1 | 163.26 | 163.26 | 195.28 | 195.28
0683 | Insumo | 0008 | AGETOP CIVIL | AJUDANTE | Mão de Obra | h | 0.3226 | 12.591 | 4.061 | 15.06 | 4.86
0684 | Insumo | 0012 | AGETOP CIVIL | ELETRICISTA | Mão de Obra | h | 0.3226 | 18.645 | 6.014 | 22.3 | 7.19
0685 | Insumo | 3986 | AGETOP CIVIL | LUMINÁRIA TIPO PLAFON DE SOBREPOR REDONDA PARA 02 LÂMPADAS | Material | un | 1 | 153.185 | 153.185 | 183.23 | 183.23
0686 | 4.6.0.0.35. | Código | Banco | Descrição | Tipo | Und | Quant. | Valor Unit | Total
0687 | Composição | 071722 | AGETOP CIVIL | LUVA EM AÇO ZINCADO DIÂMETRO 3/4" | 7 | Un | 1 | 2.68 | 2.68 | 3.22 | 3.22
0688 | Insumo | 0008 | AGETOP CIVIL | AJUDANTE | Mão de Obra | h | 0.04 | 12.591 | 0.503 | 15.06 | 0.6
0689 | Insumo | 0012 | AGETOP CIVIL | ELETRICISTA | Mão de Obra | h | 0.04 | 18.645 | 0.745 | 22.3 | 0.89
0690 | Insumo | 3376 | AGETOP CIVIL | LUVA EM AÇO ZINCADO (ELETROLITICO) DIAMETRO 3/4" | Material | un | 1 | 1.432 | 1.432 | 1.73 | 1.73
0691 | 4.6.0.0.36. | Código | Banco | Descrição | Tipo | Und | Quant. | Valor Unit | Total
0692 | Composição | 071861 | AGETOP CIVIL | PARAFUSO P/BUCHA S-6 | 7 | Un | 1 | 0.41 | 0.41 | 0.5 | 0.5
0693 | Insumo | 0008 | AGETOP CIVIL | AJUDANTE | Mão de Obra | h | 0.0101 | 12.591 | 0.127 | 15.06 | 0.15
0694 | Insumo | 0012 | AGETOP CIVIL | ELETRICISTA | Mão de Obra | h | 0.0101 | 18.1188 | 0.183 | 22.3 | 0.23
0695 | Insumo | 3393 | AGETOP CIVIL | PARAFUSO P/BUCHA S-6 | Material | un | 1 | 0.1 | 0.1 | 0.12 | 0.12
0696 | 4.6.0.0.37. | Código | Banco | Descrição | Tipo | Und | Quant. | Valor Unit | Total
0697 | Composição | 072205 | AGETOP CIVIL | QUADRO DE DISTRIBUIÇÃO DE EMBUTIR METÁLICO CB-56E - 225A | 7 | Un | 1 | 2052.75 | 2052.75 | 2455.16 | 2455.16
0698 | Insumo | 0012 | AGETOP CIVIL | ELETRICISTA | Mão de Obra | h | 6 | 18.645 | 111.87 | 22.3 | 133.8
0699 | Insumo | 0008 | AGETOP CIVIL | AJUDANTE | Mão de Obra | h | 6 | 12.591 | 75.546 | 15.06 | 90.36
0700 | Insumo | 3421 | AGETOP CIVIL | QUADRO DE DISTRIBUICAO DE EMBUTIR METÁLICO CB-56E - 225A | Material | un | 1 | 1865.334 | 1865.334 | 2231 | 2231
0701 | 4.6.0.0.39. | Código | Banco | Descrição | Tipo | Und | Quant. | Valor Unit | Total
0702 | Composição | 072397 | AGETOP CIVIL | TAMPA CEGA PLÁSTICA 4"X2" COM FURO CENTRAL (PARA TV/SOM...) | 7 | un | 1 | 3.91 | 3.91 | 4.69 | 4.69
0703 | Insumo | 0012 | AGETOP CIVIL | ELETRICISTA | Mão de Obra | h | 0.03 | 18.645 | 0.559 | 22.3 | 0.67
0704 | Insumo | 0008 | AGETOP CIVIL | AJUDANTE | Mão de Obra | h | 0.03 | 12.591 | 0.377 | 15.06 | 0.45
0705 | Insumo | 3975 | AGETOP CIVIL | TAMPA CEGA PLÁSTICA 4"X2" COM FURO CENTRAL (PARA TV/SOM...) | Material | un | 1 | 2.974 | 2.974 | 3.57 | 3.57
0706 | 4.6.0.0.40. | Código | Banco | Descrição | Tipo | Und | Quant. | Valor Unit | Total
0707 | Composição | 072578 | AGETOP CIVIL | TOMADA HEXAGONAL 2P + T - 10A - 250V | 7 | Un | 1 | 15.61 | 15.61 | 18.68 | 18.68
0708 | Insumo | 0012 | AGETOP CIVIL | ELETRICISTA | Mão de Obra | h | 0.29 | 18.645 | 5.407 | 22.3 | 6.47
0709 | Insumo | 0008 | AGETOP CIVIL | AJUDANTE | Mão de Obra | h | 0.29 | 12.591 | 3.651 | 15.06 | 4.37
0710 | Insumo | 3475 | AGETOP CIVIL | TOMADA HEXAGONAL 2P + T - 10A - 250V (SUPORTE+MÓDULO+ESPELHO) | Material | un | 1 | 6.552 | 6.552 | 7.84 | 7.84
0711 | 4.6.0.0.41. | Código | Banco | Descrição | Tipo | Und | Quant. | Valor Unit | Total
0712 | Composição | 072578 | AGETOP CIVIL | TOMADA HEXAGONAL 2P + T - 10A - 250V | 7 | Un | 1 | 15.61 | 15.61 | 18.68 | 18.68
0713 | Insumo | 0012 | AGETOP CIVIL | ELETRICISTA | Mão de Obra | h | 0.29 | 18.645 | 5.407 | 22.3 | 6.47
0714 | Insumo | 0008 | AGETOP CIVIL | AJUDANTE | Mão de Obra | h | 0.29 | 12.591 | 3.651 | 15.06 | 4.37
0715 | Insumo | 3475 | AGETOP CIVIL | TOMADA HEXAGONAL 2P + T - 10A - 250V (SUPORTE+MÓDULO+ESPELHO) | Material | un | 1 | 6.552 | 6.552 | 7.84 | 7.84
0716 | 4.7.1.0.1. | Código | Banco | Descrição | Tipo | Und | Quant. | Valor Unit | Total
0717 | Composição | 89987 | SINAPI | REGISTRO DE GAVETA BRUTO, LATÃO, ROSCÁVEL, 3/4", COM ACABAMENTO E CANOPLA CROMADOS - FORNECIMENTO E INSTALAÇÃO. AF_08/2021 | INHI - INSTALAÇÕES HIDROS SANITÁRIAS | UN | 1 | 83.79 | 83.79 | 100.24 | 100.24
0718 | Composição Auxiliar | 88248 | SINAPI | AUXILIAR DE ENCANADOR OU BOMBEIRO HIDRÁULICO COM ENCARGOS COMPLEMENTARES | SEDI - SERVIÇOS DIVERSOS | H | 0.2212 | 16.755 | 3.706 | 20.04 | 4.43
0719 | Composição Auxiliar | 88267 | SINAPI | ENCANADOR OU BOMBEIRO HIDRÁULICO COM ENCARGOS COMPLEMENTARES | SEDI - SERVIÇOS DIVERSOS | H | 0.2212 | 23.368 | 5.169 | 27.95 | 6.18
0720 | Insumo | 00003148 | SINAPI | FITA VEDA ROSCA EM ROLOS DE 18 MM X 50 M (L X C) | Material | UN | 0.0106 | 11.747 | 0.124 | 14.05 | 0.15
0721 | Insumo | 00006005 | SINAPI | REGISTRO GAVETA COM ACABAMENTO E CANOPLA CROMADOS, SIMPLES, BITOLA 3/4 " (REF 1509) | Material | UN | 1 | 74.791 | 74.791 | 89.48 | 89.48
0722 | 4.7.1.0.2. | Código | Banco | Descrição | Tipo | Und | Quant. | Valor Unit | Total
0723 | Composição | 94794 | SINAPI | REGISTRO DE GAVETA BRUTO, LATÃO, ROSCÁVEL, 1 1/2", COM ACABAMENTO E CANOPLA CROMADOS - FORNECIMENTO E INSTALAÇÃO. AF_08/2021 | INHI - INSTALAÇÕES HIDROS SANITÁRIAS | UN | 1 | 148.4 | 148.4 | 177.52 | 177.52
0724 | Composição Auxiliar | 88248 | SINAPI | AUXILIAR DE ENCANADOR OU BOMBEIRO HIDRÁULICO COM ENCARGOS COMPLEMENTARES | SEDI - SERVIÇOS DIVERSOS | H | 0.3743 | 16.755 | 6.271 | 20.04 | 7.5
0725 | Composição Auxiliar | 88267 | SINAPI | ENCANADOR OU BOMBEIRO HIDRÁULICO COM ENCARGOS COMPLEMENTARES | SEDI - SERVIÇOS DIVERSOS | H | 0.3743 | 23.368 | 8.746 | 27.95 | 10.46
0726 | Insumo | 00003148 | SINAPI | FITA VEDA ROSCA EM ROLOS DE 18 MM X 50 M (L X C) | Material | UN | 0.0192 | 11.747 | 0.225 | 14.05 | 0.27
0727 | Insumo | 00006015 | SINAPI | REGISTRO GAVETA COM ACABAMENTO E CANOPLA CROMADOS, SIMPLES, BITOLA 1 1/2 " (REF 1509) | Material | UN | 1 | 133.158 | 133.158 | 159.29 | 159.29
0728 | 4.7.1.0.3. | Código | Banco | Descrição | Tipo | Und | Quant. | Valor Unit | Total
0729 | Composição | 080946 | AGETOP CIVIL | REGISTRO DE PRESSAO C/CANOPLA CROMADA DIAM.3/4" | 8 | Un | 1 | 86.19 | 86.19 | 103.1 | 103.1
0730 | Insumo | 0008 | AGETOP CIVIL | AJUDANTE | Mão de Obra | h | 0.61 | 12.591 | 7.68 | 15.06 | 9.19
0731 | Insumo | 0011 | AGETOP CIVIL | ENCANADOR | Mão de Obra | h | 0.61 | 18.645 | 11.373 | 22.3 | 13.6
0732 | Insumo | H689 | AGETOP CIVIL | FITA VEDAROSCA 18 MM | Material | m | 0.94 | 0.376 | 0.353 | 0.45 | 0.42
0733 | Insumo | H209 | AGETOP CIVIL | REGISTRO DE PRESSAO C/CANOPLA DIAM. 3/4" | Material | un | 1 | 66.784 | 66.784 | 79.89 | 79.89
0734 | 4.7.2.0.1. | Código | Banco | Descrição | Tipo | Und | Quant. | Valor Unit | Total
0735 | Composição | 080590 | AGETOP CIVIL | CUBA DE LOUCA DE EMBUTIR OVAL MÉDIA | 8 | Un | 1 | 92.27 | 92.27 | 110.36 | 110.36
0736 | Insumo | 0008 | AGETOP CIVIL | AJUDANTE | Mão de Obra | h | 0.39 | 12.591 | 4.91 | 15.06 | 5.87
0737 | Insumo | 0011 | AGETOP CIVIL | ENCANADOR | Mão de Obra | h | 0.39 | 18.645 | 7.271 | 22.3 | 8.7
0738 | Insumo | H148 | AGETOP CIVIL | CUBA DE LOUÇA DE EMBUTIR OVAL MÉDIA | Material | un | 1 | 80.089 | 80.089 | 95.79 | 95.79
0739 | 4.7.2.0.2. | Código | Banco | Descrição | Tipo | Und | Quant. | Valor Unit | Total
0740 | Composição | 080541 | AGETOP CIVIL | LAVATÓRIO MÉDIO COM COLUNA | 8 | Un | 1 | 216.42 | 216.42 | 258.86 | 258.86
0741 | Insumo | 0008 | AGETOP CIVIL | AJUDANTE | Mão de Obra | h | 1.74 | 12.591 | 21.908 | 15.06 | 26.2
0742 | Insumo | 0011 | AGETOP CIVIL | ENCANADOR | Mão de Obra | h | 1.74 | 18.645 | 32.442 | 22.3 | 38.8
0743 | Insumo | H176 | AGETOP CIVIL | LAVATÓRIO MÉDIO COM COLUNA | Material | un | 1 | 162.07 | 162.07 | 193.86 | 193.86
0744 | 4.7.2.0.3. | Código | Banco | Descrição | Tipo | Und | Quant. | Valor Unit | Total
0745 | Composição | 080572 | AGETOP CIVIL | TORNEIRA DE MESA COM FECHAMENTO AUTOMÁTICO TEMPORIZADO PARA LAVATÓRIO DIÂMETRO DE 1/2" | 8 | un | 1 | 109.14 | 109.14 | 130.55 | 130.55
0746 | Insumo | 0008 | AGETOP CIVIL | AJUDANTE | Mão de Obra | h | 0.2 | 12.591 | 2.518 | 15.06 | 3.01
0747 | Insumo | 0011 | AGETOP CIVIL | ENCANADOR | Mão de Obra | h | 0.2 | 18.645 | 3.729 | 22.3 | 4.46
0748 | Insumo | H689 | AGETOP CIVIL | FITA VEDAROSCA 18 MM | Material | m | 0.28 | 0.376 | 0.105 | 0.45 | 0.13
0749 | Insumo | H709 | AGETOP CIVIL | TORNEIRA DE MESA COM FECHAMENTO AUTOMÁTICO TEMPORIZADO PARA LAVATÓRIO DIÂMETRO DE 1/2" | Material | un | 1 | 102.788 | 102.788 | 122.95 | 122.95
0750 | 4.7.2.0.4. | Código | Banco | Descrição | Tipo | Und | Quant. | Valor Unit | Total
0751 | Composição | 86883 | SINAPI | SIFÃO DO TIPO FLEXÍVEL EM PVC 1 X 1.1/2 - FORNECIMENTO E INSTALAÇÃO. AF_01/2020 | INHI - INSTALAÇÕES HIDROS SANITÁRIAS | UN | 1 | 9.97 | 9.97 | 11.96 | 11.96
0752 | Composição Auxiliar | 88267 | SINAPI | ENCANADOR OU BOMBEIRO HIDRÁULICO COM ENCARGOS COMPLEMENTARES | SEDI - SERVIÇOS DIVERSOS | H | 0.0845 | 23.368 | 1.974 | 27.95 | 2.36
0753 | Composição Auxiliar | 88316 | SINAPI | SERVENTE COM ENCARGOS COMPLEMENTARES | SEDI - SERVIÇOS DIVERSOS | H | 0.0266 | 16.245 | 0.432 | 19.43 | 0.52
0754 | Insumo | 00003146 | SINAPI | FITA VEDA ROSCA EM ROLOS DE 18 MM X 10 M (L X C) | Material | UN | 0.0332 | 3.185 | 0.105 | 3.81 | 0.13
0755 | Insumo | 00044945 | SINAPI | SIFAO / TUBO SINFONADO EXTENSIVEL/SANFONADO, UNIVERSAL/ SIMPLES, ENTRE *50 A 70* CM, DE PLASTICO BRANCO | Material | UN | 1 | 7.459 | 7.459 | 8.95 | 8.95
0756 | 4.7.2.0.5. | Código | Banco | Descrição | Tipo | Und | Quant. | Valor Unit | Total
0757 | Composição | 080555 | AGETOP CIVIL | LIGAÇÃO FLEXÍVEL METÁLICA DIAM.1/2"(ENGATE) | 8 | Un | 1 | 51.15 | 51.15 | 61.19 | 61.19
0758 | Insumo | 0008 | AGETOP CIVIL | AJUDANTE | Mão de Obra | h | 0.25 | 12.591 | 3.147 | 15.06 | 3.77
0759 | Insumo | 0011 | AGETOP CIVIL | ENCANADOR | Mão de Obra | h | 0.25 | 18.645 | 4.661 | 22.3 | 5.58
0760 | Insumo | H689 | AGETOP CIVIL | FITA VEDAROSCA 18 MM | Material | m | 0.28 | 0.376 | 0.105 | 0.45 | 0.13
0761 | Insumo | H179 | AGETOP CIVIL | LIGACAO FLEXIVEL METÁLICO DIAMETRO 1/2" (ENGATE) | Material | un | 1 | 43.237 | 43.237 | 51.71 | 51.71
0762 | 4.7.2.0.6. | Código | Banco | Descrição | Tipo | Und | Quant. | Valor Unit | Total
0763 | Composição | 86877 | SINAPI | VÁLVULA EM METAL CROMADO 1.1/2 X 1.1/2 PARA TANQUE OU LAVATÓRIO, COM OU SEM LADRÃO - FORNECIMENTO E INSTALAÇÃO. AF_01/2020 | INHI - INSTALAÇÕES HIDROS SANITÁRIAS | UN | 1 | 59.66 | 59.66 | 71.37 | 71.37
0764 | Composição Auxiliar | 88267 | SINAPI | ENCANADOR OU BOMBEIRO HIDRÁULICO COM ENCARGOS COMPLEMENTARES | SEDI - SERVIÇOS DIVERSOS | H | 0.174 | 23.368 | 4.066 | 27.95 | 4.86
0765 | Composição Auxiliar | 88316 | SINAPI | SERVENTE COM ENCARGOS COMPLEMENTARES | SEDI - SERVIÇOS DIVERSOS | H | 0.0548 | 16.245 | 0.89 | 19.43 | 1.06
0766 | Insumo | 00003146 | SINAPI | FITA VEDA ROSCA EM ROLOS DE 18 MM X 10 M (L X C) | Material | UN | 0.048 | 3.185 | 0.152 | 3.81 | 0.18
0767 | Insumo | 00037588 | SINAPI | VALVULA DE ESCOAMENTO PARA TANQUE, EM METAL CROMADO, 1.1/2 ", SEM LADRAO, COM TAMPAO PLASTICO | Material | UN | 1 | 54.552 | 54.552 | 65.27 | 65.27
0768 | 4.7.2.0.7. | Código | Banco | Descrição | Tipo | Und | Quant. | Valor Unit | Total
0769 | Composição | 080550 | AGETOP CIVIL | FIXACAO P/LAVATORIO (PAR) | 8 | PAR | 1 | 8.26 | 8.26 | 9.88 | 9.88
0770 | Insumo | 0008 | AGETOP CIVIL | AJUDANTE | Mão de Obra | h | 0.15 | 12.591 | 1.888 | 15.06 | 2.26
0771 | Insumo | 0011 | AGETOP CIVIL | ENCANADOR | Mão de Obra | h | 0.15 | 18.645 | 2.796 | 22.3 | 3.35
0772 | Insumo | H265 | AGETOP CIVIL | PARAFUSO DE FIXACAO PARA LAVATORIO COM BUCHA PLASTICA 8 MM | Material | PR | 1 | 3.576 | 3.576 | 4.27 | 4.27
0773 | 4.7.3.0.1. | Código | Banco | Descrição | Tipo | Und | Quant. | Valor Unit | Total
0774 | Composição | 080686 | AGETOP CIVIL | CUBA INOX 56X34X17CM E=0,6MM-AÇO 304 (CUBA Nº2) | 8 | Un | 1 | 266.82 | 266.82 | 319.13 | 319.13
0775 | Insumo | 0008 | AGETOP CIVIL | AJUDANTE | Mão de Obra | h | 0.39 | 12.591 | 4.91 | 15.06 | 5.87
0776 | Insumo | 0011 | AGETOP CIVIL | ENCANADOR | Mão de Obra | h | 0.39 | 18.645 | 7.271 | 22.3 | 8.7
0777 | Insumo | H149 | AGETOP CIVIL | CUBA INOX 56X34X17CM E=0,6MM-AÇO 304 (CUBA Nº2) | Material | un | 1 | 254.639 | 254.639 | 304.56 | 304.56
0778 | 4.7.3.0.2. | Código | Banco | Descrição | Tipo | Und | Quant. | Valor Unit | Total
0779 | Composição | 080693 | AGETOP CIVIL | TANQUE (PANELAO) INOX 60 X 70 X 40 CM CH.18 | 8 | Un | 1 | 1490.49 | 1490.49 | 1782.69 | 1782.69
0780 | Insumo | 0008 | AGETOP CIVIL | AJUDANTE | Mão de Obra | h | 0.5 | 12.591 | 6.295 | 15.06 | 7.53
0781 | Insumo | 0011 | AGETOP CIVIL | ENCANADOR | Mão de Obra | h | 0.5 | 18.645 | 9.322 | 22.3 | 11.15
0782 | Insumo | H556 | AGETOP CIVIL | TANQUE PANELAO INOX 60 X 70 X 40 CH.18 / 304 | Material | un | 1 | 1474.873 | 1474.873 | 1764.01 | 1764.01
0783 | 4.7.3.0.3. | Código | Banco | Descrição | Tipo | Und | Quant. | Valor Unit | Total
0784 | Composição | 080670 | AGETOP CIVIL | SIFAO PARA PIA 1.1/2" X 2" METAL | 8 | Un | 1 | 177.48 | 177.48 | 212.28 | 212.28
0785 | Insumo | 0008 | AGETOP CIVIL | AJUDANTE | Mão de Obra | h | 0.36 | 12.591 | 4.532 | 15.06 | 5.42
0786 | Insumo | 0011 | AGETOP CIVIL | ENCANADOR | Mão de Obra | h | 0.36 | 18.645 | 6.712 | 22.3 | 8.03
0787 | Insumo | H689 | AGETOP CIVIL | FITA VEDAROSCA 18 MM | Material | m | 0.42 | 0.376 | 0.157 | 0.45 | 0.19
0788 | Insumo | H212 | AGETOP CIVIL | SIFAO METALICO P/PIA 1.1/2X2" | Material | un | 1 | 166.079 | 166.079 | 198.64 | 198.64
0789 | 4.7.3.0.4. | Código | Banco | Descrição | Tipo | Und | Quant. | Valor Unit | Total
0790 | Composição | 080680 | AGETOP CIVIL | VALVULA PARA PIA TIPO AMERICANA DIAMETRO 3.1/2" (METALICA) | 8 | Un | 1 | 60.08 | 60.08 | 71.87 | 71.87
0791 | Insumo | 0008 | AGETOP CIVIL | AJUDANTE | Mão de Obra | h | 0.22 | 12.591 | 2.77 | 15.06 | 3.31
0792 | Insumo | 0011 | AGETOP CIVIL | ENCANADOR | Mão de Obra | h | 0.22 | 18.645 | 4.101 | 22.3 | 4.91
0793 | Insumo | H689 | AGETOP CIVIL | FITA VEDAROSCA 18 MM | Material | m | 0.42 | 0.376 | 0.157 | 0.45 | 0.19
0794 | Insumo | H262 | AGETOP CIVIL | VALVULA PARA PIA TIPO AMERICANA DIAMETRO 3.1/2" (METALICA) | Material | un | 1 | 53.052 | 53.052 | 63.46 | 63.46
0795 | 4.7.3.0.5. | Código | Banco | Descrição | Tipo | Und | Quant. | Valor Unit | Total
0796 | Composição | 86911 | SINAPI | TORNEIRA CROMADA LONGA, DE PAREDE, 1/2 OU 3/4, PARA PIA DE COZINHA, PADRÃO POPULAR - FORNECIMENTO E INSTALAÇÃO. AF_01/2020 | INHI - INSTALAÇÕES HIDROS SANITÁRIAS | UN | 1 | 84.81 | 84.81 | 101.44 | 101.44
0797 | Composição Auxiliar | 88267 | SINAPI | ENCANADOR OU BOMBEIRO HIDRÁULICO COM ENCARGOS COMPLEMENTARES | SEDI - SERVIÇOS DIVERSOS | H | 0.1164 | 23.368 | 2.72 | 27.95 | 3.25
0798 | Composição Auxiliar | 88316 | SINAPI | SERVENTE COM ENCARGOS COMPLEMENTARES | SEDI - SERVIÇOS DIVERSOS | H | 0.0367 | 16.245 | 0.596 | 19.43 | 0.71
0799 | Insumo | 00003146 | SINAPI | FITA VEDA ROSCA EM ROLOS DE 18 MM X 10 M (L X C) | Material | UN | 0.021 | 3.185 | 0.066 | 3.81 | 0.08
0800 | Insumo | 00013416 | SINAPI | TORNEIRA METALICA CROMADA, RETA, DE PAREDE, PARA COZINHA, SEM BICO, SEM AREJADOR, PADRAO POPULAR, 1/2 " OU 3/4 " (REF 1158) | Material | UN | 1 | 81.428 | 81.428 | 97.4 | 97.4
0801 | 4.7.3.0.6. | Código | Banco | Descrição | Tipo | Und | Quant. | Valor Unit | Total
0802 | Composição | 080656 | AGETOP CIVIL | TORNEIRA DE MESA PARA PIA DIÂMETRO DE 1/2" - BICA MÓVEL | 8 | un | 1 | 125.86 | 125.86 | 150.55 | 150.55
0803 | Insumo | 0008 | AGETOP CIVIL | AJUDANTE | Mão de Obra | h | 0.2 | 12.591 | 2.518 | 15.06 | 3.01
0804 | Insumo | 0011 | AGETOP CIVIL | ENCANADOR | Mão de Obra | h | 0.2 | 18.645 | 3.729 | 22.3 | 4.46
0805 | Insumo | H689 | AGETOP CIVIL | FITA VEDAROSCA 18 MM | Material | m | 0.28 | 0.376 | 0.105 | 0.45 | 0.13
0806 | Insumo | H696 | AGETOP CIVIL | TORNEIRA DE MESA PARA PIA DIAMETRO 1/2 - BICA MÓVEL | Material | un | 1 | 119.508 | 119.508 | 142.95 | 142.95
0807 | 4.7.3.0.7. | Código | Banco | Descrição | Tipo | Und | Quant. | Valor Unit | Total
0808 | Composição | 86922 | SINAPI | TANQUE DE LOUÇA BRANCA SUSPENSO, 18L OU EQUIVALENTE, INCLUSO SIFÃO TIPO GARRAFA EM METAL CROMADO, VÁLVULA METÁLICA E TORNEIRA DE METAL CROMADO PADRÃO MÉDIO - FORNECIMENTO E INSTALAÇÃO. AF_01/2020 | INHI - INSTALAÇÕES HIDROS SANITÁRIAS | UN | 1 | 775.59 | 775.59 | 927.68 | 927.68
0809 | Composição Auxiliar | 86874 | SINAPI | TANQUE DE LOUÇA BRANCA SUSPENSO, 18L OU EQUIVALENTE - FORNECIMENTO E INSTALAÇÃO. AF_01/2020 | INHI - INSTALAÇÕES HIDROS SANITÁRIAS | UN | 1 | 439.371 | 439.371 | 525.55 | 525.55
0810 | Composição Auxiliar | 86877 | SINAPI | VÁLVULA EM METAL CROMADO 1.1/2 X 1.1/2 PARA TANQUE OU LAVATÓRIO, COM OU SEM LADRÃO - FORNECIMENTO E INSTALAÇÃO. AF_01/2020 | INHI - INSTALAÇÕES HIDROS SANITÁRIAS | UN | 1 | 59.672 | 59.672 | 71.37 | 71.37
0811 | Composição Auxiliar | 86881 | SINAPI | SIFÃO DO TIPO GARRAFA EM METAL CROMADO 1 X 1.1/2 - FORNECIMENTO E INSTALAÇÃO. AF_01/2020 | INHI - INSTALAÇÕES HIDROS SANITÁRIAS | UN | 1 | 181.383 | 181.383 | 216.94 | 216.94
0812 | Composição Auxiliar | 86914 | SINAPI | TORNEIRA CROMADA 1/2 OU 3/4 PARA TANQUE, PADRÃO MÉDIO - FORNECIMENTO E INSTALAÇÃO. AF_01/2020 | INHI - INSTALAÇÕES HIDROS SANITÁRIAS | UN | 1 | 95.164 | 95.164 | 113.82 | 113.82
0813 | 4.7.4.0.1. | Código | Banco | Descrição | Tipo | Und | Quant. | Valor Unit | Total
0814 | Composição | 080502 | AGETOP CIVIL | VASO SANITÁRIO CONVENCIONAL (1ª LINHA) | 8 | Un | 1 | 270.12 | 270.12 | 323.08 | 323.08
0815 | Insumo | 0008 | AGETOP CIVIL | AJUDANTE | Mão de Obra | h | 1.89 | 12.591 | 23.796 | 15.06 | 28.46
0816 | Insumo | 0011 | AGETOP CIVIL | ENCANADOR | Mão de Obra | h | 1.89 | 18.645 | 35.239 | 22.3 | 42.15
0817 | Insumo | H264 | AGETOP CIVIL | VASO SANITARIO CONVENCIONAL | Material | un | 1 | 211.085 | 211.085 | 252.47 | 252.47
0818 | 4.7.4.0.2. | Código | Banco | Descrição | Tipo | Und | Quant. | Valor Unit | Total
0819 | Composição | 080517 | AGETOP CIVIL | VÁLVULA DE DESCARGA DUPLO ACIONAMENTO COM ACABAMENTO CROMADO ANTIVANDALISMO | 8 | Un | 1 | 301.38 | 301.38 | 360.47 | 360.47
0820 | Insumo | 0008 | AGETOP CIVIL | AJUDANTE | Mão de Obra | h | 1.628 | 12.591 | 20.498 | 15.06 | 24.52
0821 | Insumo | 0011 | AGETOP CIVIL | ENCANADOR | Mão de Obra | h | 1.628 | 18.645 | 30.354 | 22.3 | 36.3
0822 | Insumo | H689 | AGETOP CIVIL | FITA VEDAROSCA 18 MM | Material | m | 1.88 | 0.376 | 0.706 | 0.45 | 0.85
0823 | Insumo | H664 | AGETOP CIVIL | VÁLVULA DE DESCARGA DUPLO ACIONAMENTO HIDRA/DOCOL ( BASE E ACABAMENTO CROMADO ANTIVANDALISMO) | Material | un | 1 | 249.822 | 249.822 | 298.8 | 298.8
0824 | 4.7.4.0.3. | Código | Banco | Descrição | Tipo | Und | Quant. | Valor Unit | Total
0825 | Composição | 080513 | AGETOP CIVIL | TUBO PARA VÁLVULA DE DESCARGA ( CURTO 1.1/4" ) | 8 | Un | 1 | 19.72 | 19.72 | 23.6 | 23.6
0826 | Insumo | 0008 | AGETOP CIVIL | AJUDANTE | Mão de Obra | h | 0.32 | 12.591 | 4.029 | 15.06 | 4.82
0827 | Insumo | 0011 | AGETOP CIVIL | ENCANADOR | Mão de Obra | h | 0.32 | 18.645 | 5.966 | 22.3 | 7.14
0828 | Insumo | H240 | AGETOP CIVIL | TUBO PARA VÁLVULA DE DESCARGA (CURTO 1.1/4") | Material | un | 1 | 9.725 | 9.725 | 11.64 | 11.64
0829 | 4.7.4.0.4. | Código | Banco | Descrição | Tipo | Und | Quant. | Valor Unit | Total
0830 | Composição | 080514 | AGETOP CIVIL | TUBO DE LIGACAO PVC CROMADO 1.1/2" / ESPUDE - (ENTRADA) | 8 | Un | 1 | 38.3 | 38.3 | 45.82 | 45.82
0831 | Insumo | 0008 | AGETOP CIVIL | AJUDANTE | Mão de Obra | h | 0.14 | 12.591 | 1.762 | 15.06 | 2.11
0832 | Insumo | 0011 | AGETOP CIVIL | ENCANADOR | Mão de Obra | h | 0.14 | 18.645 | 2.61 | 22.3 | 3.12
0833 | Insumo | H700 | AGETOP CIVIL | ESPUDE PARA LIGAÇÃO DE VASO SANITÁRIO | Material | un | 1 | 8.962 | 8.962 | 10.72 | 10.72
0834 | Insumo | H241 | AGETOP CIVIL | TUBO DE LIGACAO PVC CROMADO DE 1.1/2" | Material | un | 1 | 24.966 | 24.966 | 29.87 | 29.87
0835 | 4.7.4.0.5. | Código | Banco | Descrição | Tipo | Und | Quant. | Valor Unit | Total
0836 | Composição | 080510 | AGETOP CIVIL | ANEL DE VEDAÇÃO PARA VASO SANITÁRIO | 8 | Un | 1 | 15.39 | 15.39 | 18.41 | 18.41
0837 | Insumo | 0008 | AGETOP CIVIL | AJUDANTE | Mão de Obra | h | 0.15 | 12.591 | 1.888 | 15.06 | 2.26
0838 | Insumo | 0011 | AGETOP CIVIL | ENCANADOR | Mão de Obra | h | 0.15 | 18.645 | 2.796 | 22.3 | 3.35
0839 | Insumo | H181 | AGETOP CIVIL | ANEL DE VEDAÇÃO PARA VASO SANITÁRIO | Material | un | 1 | 10.706 | 10.706 | 12.8 | 12.8
0840 | 4.7.4.0.6. | Código | Banco | Descrição | Tipo | Und | Quant. | Valor Unit | Total
0841 | Composição | 080520 | AGETOP CIVIL | CONJUNTO DE FIXACAO P/VASO SANITARIO (PAR) | 8 | CJ | 1 | 10.64 | 10.64 | 12.74 | 12.74
0842 | Insumo | 0008 | AGETOP CIVIL | AJUDANTE | Mão de Obra | h | 0.2 | 12.591 | 2.518 | 15.06 | 3.01
0843 | Insumo | 0011 | AGETOP CIVIL | ENCANADOR | Mão de Obra | h | 0.2 | 18.645 | 3.729 | 22.3 | 4.46
0844 | Insumo | H147 | AGETOP CIVIL | CONJUNTO DE FIXAÇÃO COM BUCHA PLÁSTICA 10MM PARA VASO SANITÁRIO | Material | un | 1 | 4.393 | 4.393 | 5.27 | 5.27
0845 | 4.7.4.0.7. | Código | Banco | Descrição | Tipo | Und | Quant. | Valor Unit | Total
0846 | Composição | 080526 | AGETOP CIVIL | ASSENTO EM POLIPROPILENO COM SISTEMA DE FECHAMENTO SUAVE PARA VASO SANITÁRIO | 8 | Un | 1 | 136.2 | 136.2 | 162.91 | 162.91
0847 | Insumo | 0008 | AGETOP CIVIL | AJUDANTE | Mão de Obra | h | 0.15 | 12.591 | 1.888 | 15.06 | 2.26
0848 | Insumo | 0011 | AGETOP CIVIL | ENCANADOR | Mão de Obra | h | 0.15 | 18.645 | 2.796 | 22.3 | 3.35
0849 | Insumo | H586 | AGETOP CIVIL | ASSENTO EM POLIPROPILENO E INJETADO DE ALTA DURABILIDADE COM SISTEMA DE FECHAMENTO SUAVE (TIPO SLOW CLOSE OU EQUIVALENTE) PARA VASO SANITÁRIO | Material | un | 1 | 131.516 | 131.516 | 157.3 | 157.3
0850 | 4.7.4.0.8. | Código | Banco | Descrição | Tipo | Und | Quant. | Valor Unit | Total
0851 | Composição | 95544 | SINAPI | PAPELEIRA DE PAREDE EM METAL CROMADO SEM TAMPA, INCLUSO FIXAÇÃO. AF_01/2020 | INHI - INSTALAÇÕES HIDROS SANITÁRIAS | UN | 1 | 27 | 27 | 32.32 | 32.32
0852 | Composição Auxiliar | 88267 | SINAPI | ENCANADOR OU BOMBEIRO HIDRÁULICO COM ENCARGOS COMPLEMENTARES | SEDI - SERVIÇOS DIVERSOS | H | 0.3162 | 23.368 | 7.388 | 27.95 | 8.84
0853 | Composição Auxiliar | 88316 | SINAPI | SERVENTE COM ENCARGOS COMPLEMENTARES | SEDI - SERVIÇOS DIVERSOS | H | 0.0996 | 16.245 | 1.618 | 19.43 | 1.94
0854 | Insumo | 00011703 | SINAPI | PAPELEIRA DE PAREDE EM METAL CROMADO SEM TAMPA | Material | UN | 1 | 17.994 | 17.994 | 21.54 | 21.54
0855 | 4.7.5.0.1. | Código | Banco | Descrição | Tipo | Und | Quant. | Valor Unit | Total
0856 | Composição | 080721 | AGETOP CIVIL | CHUVEIRO ELÉTRICO EM PVC COM BRAÇO METÁLICO | 8 | Un | 1 | 94.37 | 94.37 | 112.89 | 112.89
0857 | Insumo | 0008 | AGETOP CIVIL | AJUDANTE | Mão de Obra | h | 0.5 | 12.591 | 6.295 | 15.06 | 7.53
0858 | Insumo | 0012 | AGETOP CIVIL | ELETRICISTA | Mão de Obra | h | 0.5 | 18.645 | 9.322 | 22.3 | 11.15
0859 | Insumo | H117 | AGETOP CIVIL | BRAÇO METÁLICO PARA CHUVEIRO 30 CM | Material | un | 1 | 23.536 | 23.536 | 28.15 | 28.15
0860 | Insumo | H145 | AGETOP CIVIL | CHUVEIRO ELETRICO EM PVC (3 TEMPERATURAS) | Material | un | 1 | 55.112 | 55.112 | 65.93 | 65.93
0861 | Insumo | H689 | AGETOP CIVIL | FITA VEDAROSCA 18 MM | Material | m | 0.28 | 0.376 | 0.105 | 0.45 | 0.13
0862 | 4.7.7.1.1. | Código | Banco | Descrição | Tipo | Und | Quant. | Valor Unit | Total
0863 | Composição | 081003 | AGETOP CIVIL | TUBO SOLDAVEL PVC MARROM DIAM. 25 MM | 8 | M | 1 | 7.23 | 7.23 | 8.66 | 8.66
0864 | Insumo | 0008 | AGETOP CIVIL | AJUDANTE | Mão de Obra | h | 0.12 | 12.591 | 1.51 | 15.06 | 1.81
0865 | Insumo | 0011 | AGETOP CIVIL | ENCANADOR | Mão de Obra | h | 0.12 | 18.645 | 2.237 | 22.3 | 2.68
0866 | Insumo | H248 | AGETOP CIVIL | TUBO SOLDAVEL PVC MARROM DIAM. 25 MM | Material | m | 1.01 | 3.4485 | 3.483 | 4.13 | 4.17
0867 | 4.7.7.1.2. | Código | Banco | Descrição | Tipo | Und | Quant. | Valor Unit | Total
0868 | Composição | 89449 | SINAPI | TUBO, PVC, SOLDÁVEL, DN 50MM, INSTALADO EM PRUMADA DE ÁGUA - FORNECIMENTO E INSTALAÇÃO. AF_06/2022 | INHI - INSTALAÇÕES HIDROS SANITÁRIAS | M | 1 | 18.45 | 18.45 | 22.09 | 22.09
0869 | Composição Auxiliar | 88248 | SINAPI | AUXILIAR DE ENCANADOR OU BOMBEIRO HIDRÁULICO COM ENCARGOS COMPLEMENTARES | SEDI - SERVIÇOS DIVERSOS | H | 0.0341 | 16.755 | 0.571 | 20.04 | 0.68
0870 | Composição Auxiliar | 88267 | SINAPI | ENCANADOR OU BOMBEIRO HIDRÁULICO COM ENCARGOS COMPLEMENTARES | SEDI - SERVIÇOS DIVERSOS | H | 0.0341 | 23.368 | 0.796 | 27.95 | 0.95
0871 | Insumo | 00009875 | SINAPI | TUBO PVC, SOLDAVEL, DE 50 MM, AGUA FRIA (NBR-5648) | Material | M | 1.0493 | 16.267 | 17.069 | 19.48 | 20.44
0872 | Insumo | 00038383 | SINAPI | LIXA D'AGUA EM FOLHA, GRAO 100 | Material | UN | 0.008 | 1.797 | 0.014 | 2.15 | 0.02
0873 | 4.7.7.1.3. | Código | Banco | Descrição | Tipo | Und | Quant. | Valor Unit | Total
0874 | Composição | 081007 | AGETOP CIVIL | TUBO SOLDAVEL PVC MARROM DIAM. 60 MM | 8 | m | 1 | 30.05 | 30.05 | 35.95 | 35.95
0875 | Insumo | 0008 | AGETOP CIVIL | AJUDANTE | Mão de Obra | h | 0.297 | 12.591 | 3.739 | 15.06 | 4.47
0876 | Insumo | 0011 | AGETOP CIVIL | ENCANADOR | Mão de Obra | h | 0.297 | 18.645 | 5.537 | 22.3 | 6.62
0877 | Insumo | H245 | AGETOP CIVIL | TUBO SOLDAVEL PVC MARROM DIAM. 60 MM | Material | m | 1.01 | 20.5683 | 20.774 | 24.61 | 24.86
0878 | 4.7.7.2.1. | Código | Banco | Descrição | Tipo | Und | Quant. | Valor Unit | Total
0879 | Composição | 081165 | AGETOP CIVIL | BUCHA DE REDUCAO SOLDÁVEL CURTA 60 X 50 mm | 8 | Un | 1 | 10.81 | 10.81 | 12.94 | 12.94
0880 | Insumo | 0008 | AGETOP CIVIL | AJUDANTE | Mão de Obra | h | 0.18 | 12.591 | 2.266 | 15.06 | 2.71
0881 | Insumo | 0011 | AGETOP CIVIL | ENCANADOR | Mão de Obra | h | 0.18 | 18.645 | 3.356 | 22.3 | 4.01
0882 | Insumo | H124 | AGETOP CIVIL | BUCHA DE REDUÇÃO SOLDAVEL CURTA DIAM. 60 X 50 MM | Material | un | 1 | 5.188 | 5.188 | 6.22 | 6.22
0883 | 4.7.7.2.2. | Código | Banco | Descrição | Tipo | Und | Quant. | Valor Unit | Total
0884 | Composição | 081181 | AGETOP CIVIL | BUCHA DE REDUCAO SOLDAVEL LONGA 60 X 25 mm | 8 | Un | 1 | 11.79 | 11.79 | 14.11 | 14.11
0885 | Insumo | 0008 | AGETOP CIVIL | AJUDANTE | Mão de Obra | h | 0.14 | 12.591 | 1.762 | 15.06 | 2.11
0886 | Insumo | 0011 | AGETOP CIVIL | ENCANADOR | Mão de Obra | h | 0.14 | 18.645 | 2.61 | 22.3 | 3.12
0887 | Insumo | H119 | AGETOP CIVIL | BUCHA DE REDUÇÃO SOLDAVEL LONGA 60 X 25 MM | Material | un | 1 | 7.418 | 7.418 | 8.88 | 8.88
0888 | 4.7.7.2.3. | Código | Banco | Descrição | Tipo | Und | Quant. | Valor Unit | Total
0889 | Composição | 081179 | AGETOP CIVIL | BUCHA DE REDUCAO SOLDAVEL LONGA 50 X 25 mm | 8 | Un | 1 | 8.09 | 8.09 | 9.68 | 9.68
0890 | Insumo | 0008 | AGETOP CIVIL | AJUDANTE | Mão de Obra | h | 0.14 | 12.591 | 1.762 | 15.06 | 2.11
0891 | Insumo | 0011 | AGETOP CIVIL | ENCANADOR | Mão de Obra | h | 0.14 | 18.645 | 2.61 | 22.3 | 3.12
0892 | Insumo | H129 | AGETOP CIVIL | BUCHA DE REDUÇÃO SOLDAVEL LONGA 50 X 25 MM | Material | un | 1 | 3.718 | 3.718 | 4.45 | 4.45
0893 | 4.7.7.3.1. | Código | Banco | Descrição | Tipo | Und | Quant. | Valor Unit | Total
0894 | Composição | 89481 | SINAPI | JOELHO 90 GRAUS, PVC, SOLDÁVEL, DN 25MM, INSTALADO EM PRUMADA DE ÁGUA - FORNECIMENTO E INSTALAÇÃO. AF_06/2022 | INHI - INSTALAÇÕES HIDROS SANITÁRIAS | UN | 1 | 4.48 | 4.48 | 5.37 | 5.37
0895 | Composição Auxiliar | 88248 | SINAPI | AUXILIAR DE ENCANADOR OU BOMBEIRO HIDRÁULICO COM ENCARGOS COMPLEMENTARES | SEDI - SERVIÇOS DIVERSOS | H | 0.0706 | 16.755 | 1.182 | 20.04 | 1.41
0896 | Composição Auxiliar | 88267 | SINAPI | ENCANADOR OU BOMBEIRO HIDRÁULICO COM ENCARGOS COMPLEMENTARES | SEDI - SERVIÇOS DIVERSOS | H | 0.0706 | 23.0595 | 1.628 | 27.95 | 1.97
0897 | Insumo | 00000122 | SINAPI | ADESIVO PLASTICO PARA PVC, FRASCO COM *850* GR | Material | UN | 0.0071 | 54.614 | 0.387 | 65.32 | 0.46
0898 | Insumo | 00003529 | SINAPI | JOELHO PVC, SOLDAVEL, 90 GRAUS, 25 MM, COR MARROM, PARA AGUA FRIA PREDIAL | Material | UN | 1 | 0.769 | 0.769 | 0.92 | 0.92
0899 | Insumo | 00020083 | SINAPI | SOLUCAO PREPARADORA / LIMPADORA PARA PVC, FRASCO COM 1000 CM3 | Material | UN | 0.008 | 61.879 | 0.495 | 74.01 | 0.59
0900 | Insumo | 00038383 | SINAPI | LIXA D'AGUA EM FOLHA, GRAO 100 | Material | UN | 0.0108 | 1.797 | 0.019 | 2.15 | 0.02
0901 | 4.7.7.3.2. | Código | Banco | Descrição | Tipo | Und | Quant. | Valor Unit | Total
0902 | Composição | 89501 | SINAPI | JOELHO 90 GRAUS, PVC, SOLDÁVEL, DN 50MM, INSTALADO EM PRUMADA DE ÁGUA - FORNECIMENTO E INSTALAÇÃO. AF_06/2022 | INHI - INSTALAÇÕES HIDROS SANITÁRIAS | UN | 1 | 12.63 | 12.63 | 15.15 | 15.15
0903 | Composição Auxiliar | 88248 | SINAPI | AUXILIAR DE ENCANADOR OU BOMBEIRO HIDRÁULICO COM ENCARGOS COMPLEMENTARES | SEDI - SERVIÇOS DIVERSOS | H | 0.1271 | 16.755 | 2.129 | 20.04 | 2.55
0904 | Composição Auxiliar | 88267 | SINAPI | ENCANADOR OU BOMBEIRO HIDRÁULICO COM ENCARGOS COMPLEMENTARES | SEDI - SERVIÇOS DIVERSOS | H | 0.1271 | 23.368 | 2.97 | 27.95 | 3.55
0905 | Insumo | 00000122 | SINAPI | ADESIVO PLASTICO PARA PVC, FRASCO COM *850* GR | Material | UN | 0.0165 | 54.614 | 0.901 | 65.32 | 1.08
0906 | Insumo | 00003540 | SINAPI | JOELHO PVC, SOLDAVEL, 90 GRAUS, 50 MM, COR MARROM, PARA AGUA FRIA PREDIAL | Material | UN | 1 | 5.235 | 5.235 | 6.3 | 6.3
0907 | Insumo | 00020083 | SINAPI | SOLUCAO PREPARADORA / LIMPADORA PARA PVC, FRASCO COM 1000 CM3 | Material | UN | 0.022 | 61.879 | 1.361 | 74.01 | 1.63
0908 | Insumo | 00038383 | SINAPI | LIXA D'AGUA EM FOLHA, GRAO 100 | Material | UN | 0.019 | 1.797 | 0.034 | 2.15 | 0.04
0909 | 4.7.7.3.3. | Código | Banco | Descrição | Tipo | Und | Quant. | Valor Unit | Total
0910 | Composição | 081325 | AGETOP CIVIL | JOELHO 90 GRAUS SOLDAVEL DIAMETRO 60 mm | 8 | Un | 1 | 30.01 | 30.01 | 35.91 | 35.91
0911 | Insumo | 0008 | AGETOP CIVIL | AJUDANTE | Mão de Obra | h | 0.28 | 12.591 | 3.525 | 15.06 | 4.22
0912 | Insumo | 0011 | AGETOP CIVIL | ENCANADOR | Mão de Obra | h | 0.28 | 18.645 | 5.22 | 22.3 | 6.24
0913 | Insumo | H168 | AGETOP CIVIL | JOELHO 90 GRAUS SOLDAVEL DIAMETRO 60 MM | Material | un | 1 | 21.265 | 21.265 | 25.45 | 25.45
0914 | 4.7.7.3.4. | Código | Banco | Descrição | Tipo | Und | Quant. | Valor Unit | Total
0915 | Composição | 081381 | AGETOP CIVIL | JOELHO 90 GRAUS C/ROSCA E BUCHA LATAO DIAM. 3/4 | 8 | Un | 1 | 20.94 | 20.94 | 25.06 | 25.06
0916 | Insumo | 0008 | AGETOP CIVIL | AJUDANTE | Mão de Obra | h | 0.22 | 12.591 | 2.77 | 15.06 | 3.31
0917 | Insumo | 0011 | AGETOP CIVIL | ENCANADOR | Mão de Obra | h | 0.22 | 18.645 | 4.101 | 22.3 | 4.91
0918 | Insumo | H689 | AGETOP CIVIL | FITA VEDAROSCA 18 MM | Material | m | 0.78 | 0.376 | 0.293 | 0.45 | 0.35
0919 | Insumo | H281 | AGETOP CIVIL | JOELHO 90 GRAUS C/ROSCA E BUCHA LATAO 3/4" | Material | un | 1 | 13.776 | 13.776 | 16.49 | 16.49
0920 | 4.7.7.3.5. | Código | Banco | Descrição | Tipo | Und | Quant. | Valor Unit | Total
0921 | Composição | 081360 | AGETOP CIVIL | JOELHO DE REDUCAO 90 GRAUS SOLDÁVEL COM BUCHA LATAO 25X1/2" | 8 | Un | 1 | 9.83 | 9.83 | 11.76 | 11.76
0922 | Insumo | 0008 | AGETOP CIVIL | AJUDANTE | Mão de Obra | h | 0.114 | 12.591 | 1.435 | 15.06 | 1.72
0923 | Insumo | 0011 | AGETOP CIVIL | ENCANADOR | Mão de Obra | h | 0.114 | 18.645 | 2.125 | 22.3 | 2.54
0924 | Insumo | H689 | AGETOP CIVIL | FITA VEDAROSCA 18 MM | Material | m | 0.31 | 0.376 | 0.116 | 0.45 | 0.14
0925 | Insumo | H173 | AGETOP CIVIL | JOELHO DE REDUCAO 90 GRAUS SOLDÁVEL COM BUCHA LATAO 25X1/2" | Material | un | 1 | 6.154 | 6.154 | 7.36 | 7.36
0926 | 4.7.7.4.1. | Código | Banco | Descrição | Tipo | Und | Quant. | Valor Unit | Total
0927 | Composição | 081445 | AGETOP CIVIL | TE 90 GRAUS SOLDAVEL COM BUCHA DE LATÃO NA BOLSA CENTRAL 25 X 25 X 1/2" | 8 | Un | 1 | 15.52 | 15.52 | 18.57 | 18.57
0928 | Insumo | 0008 | AGETOP CIVIL | AJUDANTE | Mão de Obra | h | 0.19 | 12.591 | 2.392 | 15.06 | 2.86
0929 | Insumo | 0011 | AGETOP CIVIL | ENCANADOR | Mão de Obra | h | 0.19 | 18.645 | 3.542 | 22.3 | 4.24
0930 | Insumo | H689 | AGETOP CIVIL | FITA VEDAROSCA 18 MM | Material | m | 0.31 | 0.376 | 0.116 | 0.45 | 0.14
0931 | Insumo | H300 | AGETOP CIVIL | TE 90 GRAUS SOLDAVEL COM BUCHA DE LATÃO NA BOLSA CENTRAL 25 X 25 X 1/2" | Material | un | 1 | 9.47 | 9.47 | 11.33 | 11.33
0932 | 4.7.7.4.2. | Código | Banco | Descrição | Tipo | Und | Quant. | Valor Unit | Total
0933 | Composição | 081444 | AGETOP CIVIL | TE 90 GRAUS SOLDAVEL COM BUCHA DE LATAO NA BOLSA CENTRAL 25X25X3/4" | 8 | Un | 1 | 16.45 | 16.45 | 19.69 | 19.69
0934 | Insumo | 0008 | AGETOP CIVIL | AJUDANTE | Mão de Obra | h | 0.19 | 12.591 | 2.392 | 15.06 | 2.86
0935 | Insumo | 0011 | AGETOP CIVIL | ENCANADOR | Mão de Obra | h | 0.19 | 18.645 | 3.542 | 22.3 | 4.24
0936 | Insumo | H689 | AGETOP CIVIL | FITA VEDAROSCA 18 MM | Material | m | 0.39 | 0.376 | 0.146 | 0.45 | 0.18
0937 | Insumo | H302 | AGETOP CIVIL | TE 90 GRAUS SOLDAVEL COM BUCHA DE LATAO NA BOLSA CENTRAL 25X25X3/4" | Material | un | 1 | 10.37 | 10.37 | 12.41 | 12.41
0938 | 4.7.7.4.3. | Código | Banco | Descrição | Tipo | Und | Quant. | Valor Unit | Total
0939 | Composição | 081424 | AGETOP CIVIL | TE REDUCAO 90 GRAUS SOLDAVEL 50 X 25 mm | 8 | Un | 1 | 17.69 | 17.689 | 21.17 | 21.17
0940 | Insumo | 0008 | AGETOP CIVIL | AJUDANTE | Mão de Obra | h | 0.3 | 12.591 | 3.777 | 15.06 | 4.52
0941 | Insumo | 0011 | AGETOP CIVIL | ENCANADOR | Mão de Obra | h | 0.3 | 18.645 | 5.593 | 22.3 | 6.69
0942 | Insumo | H231 | AGETOP CIVIL | TE DE REDUCAO 90 GRAUS SOLDAVEL 50 X 25 MM | Material | un | 1 | 8.32 | 8.319 | 9.96 | 9.96
0943 | 4.7.7.4.4. | Código | Banco | Descrição | Tipo | Und | Quant. | Valor Unit | Total
0944 | Composição | 89617 | SINAPI | TE, PVC, SOLDÁVEL, DN 25MM, INSTALADO EM PRUMADA DE ÁGUA - FORNECIMENTO E INSTALAÇÃO. AF_06/2022 | INHI - INSTALAÇÕES HIDROS SANITÁRIAS | UN | 1 | 6.36 | 6.36 | 7.65 | 7.65
0945 | Composição Auxiliar | 88248 | SINAPI | AUXILIAR DE ENCANADOR OU BOMBEIRO HIDRÁULICO COM ENCARGOS COMPLEMENTARES | SEDI - SERVIÇOS DIVERSOS | H | 0.0941 | 16.755 | 1.576 | 20.04 | 1.89
0946 | Composição Auxiliar | 88267 | SINAPI | ENCANADOR OU BOMBEIRO HIDRÁULICO COM ENCARGOS COMPLEMENTARES | SEDI - SERVIÇOS DIVERSOS | H | 0.0941 | 23.0074 | 2.165 | 27.95 | 2.63
0947 | Insumo | 00000122 | SINAPI | ADESIVO PLASTICO PARA PVC, FRASCO COM *850* GR | Material | UN | 0.0106 | 54.614 | 0.578 | 65.32 | 0.69
0948 | Insumo | 00007139 | SINAPI | TE SOLDAVEL, PVC, 90 GRAUS, 25 MM, PARA AGUA FRIA PREDIAL (NBR 5648) | Material | UN | 1 | 1.27 | 1.27 | 1.52 | 1.52
0949 | Insumo | 00020083 | SINAPI | SOLUCAO PREPARADORA / LIMPADORA PARA PVC, FRASCO COM 1000 CM3 | Material | UN | 0.012 | 61.879 | 0.742 | 74.01 | 0.89
0950 | Insumo | 00038383 | SINAPI | LIXA D'AGUA EM FOLHA, GRAO 100 | Material | UN | 0.0162 | 1.797 | 0.029 | 2.15 | 0.03
0951 | 4.7.7.4.5. | Código | Banco | Descrição | Tipo | Und | Quant. | Valor Unit | Total
0952 | Composição | 081405 | AGETOP CIVIL | TE 90 GRAUS SOLDAVEL DIAMETRO 50 MM | 8 | Un | 1 | 18.88 | 18.88 | 22.59 | 22.59
0953 | Insumo | 0008 | AGETOP CIVIL | AJUDANTE | Mão de Obra | h | 0.3 | 12.591 | 3.777 | 15.06 | 4.52
0954 | Insumo | 0011 | AGETOP CIVIL | ENCANADOR | Mão de Obra | h | 0.3 | 18.645 | 5.593 | 22.3 | 6.69
0955 | Insumo | H224 | AGETOP CIVIL | TE 90 GRAUS SOLDAVEL DIAMETRO 50 MM | Material | un | 1 | 9.51 | 9.51 | 11.38 | 11.38
0956 | 4.7.7.4.6. | Código | Banco | Descrição | Tipo | Und | Quant. | Valor Unit | Total
0957 | Composição | 081406 | AGETOP CIVIL | TE 90 GRAUS SOLDAVEL DIMETRO 60 MM | 8 | Un | 1 | 33.87 | 33.87 | 40.52 | 40.52
0958 | Insumo | 0008 | AGETOP CIVIL | AJUDANTE | Mão de Obra | h | 0.3 | 12.591 | 3.777 | 15.06 | 4.52
0959 | Insumo | 0011 | AGETOP CIVIL | ENCANADOR | Mão de Obra | h | 0.3 | 18.645 | 5.593 | 22.3 | 6.69
0960 | Insumo | H225 | AGETOP CIVIL | TE 90 GRAUS SOLDAVEL DIAMETRO 60 MM | Material | un | 1 | 24.5 | 24.5 | 29.31 | 29.31
0961 | 4.7.7.5.1. | Código | Banco | Descrição | Tipo | Und | Quant. | Valor Unit | Total
0962 | Composição | 081066 | AGETOP CIVIL | ADAPTADOR SOLDÁVEL CURTO C/ BOLSA E ROSCA PARA REGISTRO 25X3/4" | 8 | Un | 1 | 3.66 | 3.66 | 4.39 | 4.39
0963 | Insumo | 0008 | AGETOP CIVIL | AJUDANTE | Mão de Obra | h | 0.09 | 12.591 | 1.133 | 15.06 | 1.36
0964 | Insumo | 0011 | AGETOP CIVIL | ENCANADOR | Mão de Obra | h | 0.09 | 18.6556 | 1.679 | 22.3 | 2.01
0965 | Insumo | H101 | AGETOP CIVIL | ADAPTADOR SOLDÁVEL CURTO COM BOLSA E ROSCA PARA REGISTRO 25X3/4" | Material | un | 1 | 0.702 | 0.702 | 0.84 | 0.84
0966 | Insumo | H689 | AGETOP CIVIL | FITA VEDAROSCA 18 MM | Material | m | 0.39 | 0.376 | 0.146 | 0.45 | 0.18
0967 | 4.7.7.5.2. | Código | Banco | Descrição | Tipo | Und | Quant. | Valor Unit | Total
0968 | Composição | 081069 | AGETOP CIVIL | ADAPTADOR SOLDÁVEL CURTO COM BOLSA E ROSCA PARA REGISTRO 50MMX1.1/2" | 8 | Un | 1 | 8.96 | 8.96 | 10.73 | 10.73
0969 | Insumo | 0008 | AGETOP CIVIL | AJUDANTE | Mão de Obra | h | 0.14 | 12.591 | 1.762 | 15.06 | 2.11
0970 | Insumo | 0011 | AGETOP CIVIL | ENCANADOR | Mão de Obra | h | 0.14 | 18.645 | 2.61 | 22.3 | 3.12
0971 | Insumo | H104 | AGETOP CIVIL | ADAPTADOR SOLDÁVEL CURTO COM BOLSA E ROSCA PARA REGISTRO 50MMX1.1/2" | Material | un | 1 | 4.291 | 4.291 | 5.14 | 5.14
0972 | Insumo | H689 | AGETOP CIVIL | FITA VEDAROSCA 18 MM | Material | m | 0.79 | 0.376 | 0.297 | 0.45 | 0.36
0973 | 4.7.7.6.1. | Código | Banco | Descrição | Tipo | Und | Quant. | Valor Unit | Total
0974 | Composição | 081501 | AGETOP CIVIL | ADESIVO PLASTICO - FRASCO 850 G | 8 | Un | 1 | 57.53 | 57.53 | 68.81 | 68.81
0975 | Insumo | H112 | AGETOP CIVIL | ADESIVO PLASTICO - FRASCO 850 G | Material | un | 1 | 57.53 | 57.53 | 68.81 | 68.81
0976 | 4.7.7.6.2. | Código | Banco | Descrição | Tipo | Und | Quant. | Valor Unit | Total
0977 | Composição | 081504 | AGETOP CIVIL | SOLUCAO LIMPADORA 1000 CM3 | 8 | Un | 1 | 52.48 | 52.48 | 62.77 | 62.77
0978 | Insumo | H214 | AGETOP CIVIL | SOLUCAO LIMPADORA 1000 CM3 (FRASCO PLASTICO) | Material | un | 1 | 52.48 | 52.48 | 62.77 | 62.77
0979 | 4.7.8.1.1. | Código | Banco | Descrição | Tipo | Und | Quant. | Valor Unit | Total
0980 | Composição | 081938 | AGETOP CIVIL | JOELHO 90 GRAUS DIAMETRO 100 MM (ESGOTO) | 8 | Un | 1 | 22.21 | 22.21 | 26.57 | 26.57
0981 | Insumo | 0008 | AGETOP CIVIL | AJUDANTE | Mão de Obra | h | 0.45 | 12.591 | 5.665 | 15.06 | 6.78
0982 | Insumo | 0011 | AGETOP CIVIL | ENCANADOR | Mão de Obra | h | 0.45 | 18.6533 | 8.394 | 22.3 | 10.04
0983 | Insumo | H377 | AGETOP CIVIL | JOELHO 90 GRAUS DIAMETRO 100 mm (ESGOTO) | Material | un | 1 | 8.151 | 8.151 | 9.75 | 9.75
0984 | 4.7.8.1.2. | Código | Banco | Descrição | Tipo | Und | Quant. | Valor Unit | Total
0985 | Composição | 89801 | SINAPI | JOELHO 90 GRAUS, PVC, SERIE NORMAL, ESGOTO PREDIAL, DN 50 MM, JUNTA ELÁSTICA, FORNECIDO E INSTALADO EM PRUMADA DE ESGOTO SANITÁRIO OU VENTILAÇÃO. AF_08/2022 | INHI - INSTALAÇÕES HIDROS SANITÁRIAS | UN | 1 | 8.33 | 8.33 | 10 | 10
0986 | Composição Auxiliar | 88248 | SINAPI | AUXILIAR DE ENCANADOR OU BOMBEIRO HIDRÁULICO COM ENCARGOS COMPLEMENTARES | SEDI - SERVIÇOS DIVERSOS | H | 0.0343 | 16.755 | 0.574 | 20.04 | 0.69
0987 | Composição Auxiliar | 88267 | SINAPI | ENCANADOR OU BOMBEIRO HIDRÁULICO COM ENCARGOS COMPLEMENTARES | SEDI - SERVIÇOS DIVERSOS | H | 0.0343 | 23.368 | 0.801 | 27.95 | 0.96
0988 | Insumo | 00000296 | SINAPI | ANEL BORRACHA PARA TUBO ESGOTO PREDIAL, DN 50 MM (NBR 5688) | Material | UN | 2 | 1.6265 | 3.253 | 1.96 | 3.92
0989 | Insumo | 00003526 | SINAPI | JOELHO PVC, SOLDAVEL, PB, 90 GRAUS, DN 50 MM, PARA ESGOTO PREDIAL | Material | UN | 1 | 2.575 | 2.575 | 3.08 | 3.08
0990 | Insumo | 00020078 | SINAPI | PASTA LUBRIFICANTE PARA TUBOS E CONEXOES COM JUNTA ELASTICA, EMBALAGEM DE *400* GR (USO EM PVC, ACO, POLIETILENO E OUTROS) | Material | UN | 0.05 | 22.541 | 1.127 | 26.96 | 1.35
0991 | 4.7.8.1.3. | Código | Banco | Descrição | Tipo | Und | Quant. | Valor Unit | Total
0992 | Composição | 081927 | AGETOP CIVIL | JOELHO 90 GRAUS C/ANEL 40 MM | 8 | Un | 1 | 11.36 | 11.36 | 13.6 | 13.6
0993 | Insumo | 0008 | AGETOP CIVIL | AJUDANTE | Mão de Obra | h | 0.28 | 12.591 | 3.525 | 15.06 | 4.22
0994 | Insumo | 0011 | AGETOP CIVIL | ENCANADOR | Mão de Obra | h | 0.28 | 18.6071 | 5.21 | 22.3 | 6.24
0995 | Insumo | H442 | AGETOP CIVIL | JOELHO 90 GRAUS C/ANEL 40 MM | Material | un | 1 | 2.625 | 2.625 | 3.14 | 3.14
0996 | 4.7.8.1.4. | Código | Banco | Descrição | Tipo | Und | Quant. | Valor Unit | Total
0997 | Composição | 082004 | AGETOP CIVIL | LUVA SIMPLES DIAMETRO 100 mm - (ESGOTO) | 8 | Un | 1 | 12.53 | 12.53 | 14.99 | 14.99
0998 | Insumo | 0008 | AGETOP CIVIL | AJUDANTE | Mão de Obra | h | 0.23 | 12.591 | 2.895 | 15.06 | 3.46
0999 | Insumo | 0011 | AGETOP CIVIL | ENCANADOR | Mão de Obra | h | 0.23 | 18.645 | 4.288 | 22.3 | 5.13
1000 | Insumo | H392 | AGETOP CIVIL | LUVA SIMPLES DIAMETRO 100 mm - (ESGOTO) | Material | un | 1 | 5.347 | 5.347 | 6.4 | 6.4
1001 | 4.7.8.2.1. | Código | Banco | Descrição | Tipo | Und | Quant. | Valor Unit | Total
1002 | Composição | 081550 | AGETOP CIVIL | CURVA 45 GRAUS SOLDAVEL DIAMETRO 50 MM | 8 | Un | 1 | 20.32 | 20.32 | 24.32 | 24.32
1003 | Insumo | 0008 | AGETOP CIVIL | AJUDANTE | Mão de Obra | h | 0.28 | 12.591 | 3.525 | 15.06 | 4.22
1004 | Insumo | 0011 | AGETOP CIVIL | ENCANADOR | Mão de Obra | h | 0.28 | 18.645 | 5.22 | 22.3 | 6.24
1005 | Insumo | H634 | AGETOP CIVIL | CURVA 45º SOLDAVEL DIAMETRO 50 MM | Material | un | 1 | 11.575 | 11.575 | 13.86 | 13.86
1006 | 4.7.8.2.2. | Código | Banco | Descrição | Tipo | Und | Quant. | Valor Unit | Total
1007 | Composição | 081701 | AGETOP CIVIL | CURVA 45 GRAUS DIAMETRO 40 MM (ESGOTO) | 8 | Un | 1 | 11.94 | 11.94 | 14.29 | 14.29
1008 | Insumo | 0008 | AGETOP CIVIL | AJUDANTE | Mão de Obra | h | 0.25 | 12.591 | 3.147 | 15.06 | 3.77
1009 | Insumo | 0011 | AGETOP CIVIL | ENCANADOR | Mão de Obra | h | 0.25 | 18.652 | 4.663 | 22.3 | 5.58
1010 | Insumo | H350 | AGETOP CIVIL | CURVA 45° DIAMETRO 40 MM (ESGOTO) | Material | un | 1 | 4.13 | 4.13 | 4.94 | 4.94
1011 | 4.7.8.2.3. | Código | Banco | Descrição | Tipo | Und | Quant. | Valor Unit | Total
1012 | Composição | 081730 | AGETOP CIVIL | CURVA 90 GRAUS CURTA DIAM. 40 MM (ESGOTO) | 8 | Un | 1 | 13.58 | 13.58 | 16.26 | 16.26
1013 | Insumo | 0008 | AGETOP CIVIL | AJUDANTE | Mão de Obra | h | 0.28 | 12.591 | 3.525 | 15.06 | 4.22
1014 | Insumo | 0011 | AGETOP CIVIL | ENCANADOR | Mão de Obra | h | 0.28 | 18.5929 | 5.206 | 22.3 | 6.24
1015 | Insumo | H346 | AGETOP CIVIL | CURVA 90 GRAUS CURTA DIAMETRO 40 mm (ESGOTO) | Material | un | 1 | 4.849 | 4.849 | 5.8 | 5.8
1016 | 4.7.8.3.1. | Código | Banco | Descrição | Tipo | Und | Quant. | Valor Unit | Total
1017 | Composição | 081970 | AGETOP CIVIL | JUNCAO SIMPLES DIAMETRO 50 X 50 MM (ESGOTO) | 8 | Un | 1 | 15.86 | 15.86 | 18.98 | 18.98
1018 | Insumo | 0008 | AGETOP CIVIL | AJUDANTE | Mão de Obra | h | 0.29 | 12.591 | 3.651 | 15.06 | 4.37
1019 | Insumo | 0011 | AGETOP CIVIL | ENCANADOR | Mão de Obra | h | 0.29 | 18.645 | 5.407 | 22.3 | 6.47
1020 | Insumo | H387 | AGETOP CIVIL | JUNCAO SIMPLES DIAMETRO 50 X 50 MM (ESGOTO) | Material | un | 1 | 6.802 | 6.802 | 8.14 | 8.14
1021 | 4.7.8.4.1. | Código | Banco | Descrição | Tipo | Und | Quant. | Valor Unit | Total
1022 | Composição | 082230 | AGETOP CIVIL | TE SANITARIO DIAMETRO 50 X 50 MM (ESGOTO) | 8 | Un | 1 | 12.92 | 12.92 | 15.46 | 15.46
1023 | Insumo | 0008 | AGETOP CIVIL | AJUDANTE | Mão de Obra | h | 0.29 | 12.591 | 3.651 | 15.06 | 4.37
1024 | Insumo | 0011 | AGETOP CIVIL | ENCANADOR | Mão de Obra | h | 0.29 | 18.6448 | 5.407 | 22.3 | 6.47
1025 | Insumo | H418 | AGETOP CIVIL | TE SANITARIO DIAMETRO 50 X 50 mm - (ESGOTO) | Material | un | 1 | 3.862 | 3.862 | 4.62 | 4.62
1026 | 4.7.8.4.2. | Código | Banco | Descrição | Tipo | Und | Quant. | Valor Unit | Total
1027 | Composição | 082235 | AGETOP CIVIL | TE SANITARIO DIAMETRO 100 X 100 MM (ESGOTO) | 8 | Un | 1 | 26.17 | 26.17 | 31.31 | 31.31
1028 | Insumo | 0008 | AGETOP CIVIL | AJUDANTE | Mão de Obra | h | 0.46 | 12.591 | 5.791 | 15.06 | 6.93
1029 | Insumo | 0011 | AGETOP CIVIL | ENCANADOR | Mão de Obra | h | 0.46 | 18.645 | 8.576 | 22.3 | 10.26
1030 | Insumo | H411 | AGETOP CIVIL | TE SANITARIO DIAMETRO 100 X 100 mm - (ESGOTO) | Material | un | 1 | 11.803 | 11.803 | 14.12 | 14.12
1031 | 4.7.8.4.3. | Código | Banco | Descrição | Tipo | Und | Quant. | Valor Unit | Total
1032 | Composição | 081643 | AGETOP CIVIL | CAP DIAMETRO 100 MM ESGOTO PRIMARIO | 8 | Un | 1 | 13.43 | 13.43 | 16.07 | 16.07
1033 | Insumo | 0008 | AGETOP CIVIL | AJUDANTE | Mão de Obra | h | 0.12 | 12.591 | 1.51 | 15.06 | 1.81
1034 | Insumo | 0011 | AGETOP CIVIL | ENCANADOR | Mão de Obra | h | 0.12 | 18.645 | 2.237 | 22.3 | 2.68
1035 | Insumo | H328 | AGETOP CIVIL | CAP DIAM. 100 MM ESGOTO PRIMARIO | Material | un | 1 | 9.683 | 9.683 | 11.58 | 11.58
1036 | 4.7.8.5.1. | Código | Banco | Descrição | Tipo | Und | Quant. | Valor Unit | Total
1037 | Composição | 89800 | SINAPI | TUBO PVC, SERIE NORMAL, ESGOTO PREDIAL, DN 100 MM, FORNECIDO E INSTALADO EM PRUMADA DE ESGOTO SANITÁRIO OU VENTILAÇÃO. AF_08/2022 | INHI - INSTALAÇÕES HIDROS SANITÁRIAS | M | 1 | 23.79 | 23.79 | 28.47 | 28.47
1038 | Composição Auxiliar | 88248 | SINAPI | AUXILIAR DE ENCANADOR OU BOMBEIRO HIDRÁULICO COM ENCARGOS COMPLEMENTARES | SEDI - SERVIÇOS DIVERSOS | H | 0.2632 | 16.755 | 4.409 | 20.04 | 5.27
1039 | Composição Auxiliar | 88267 | SINAPI | ENCANADOR OU BOMBEIRO HIDRÁULICO COM ENCARGOS COMPLEMENTARES | SEDI - SERVIÇOS DIVERSOS | H | 0.2632 | 23.368 | 6.15 | 27.95 | 7.36
1040 | Insumo | 00009836 | SINAPI | TUBO PVC SERIE NORMAL, DN 100 MM, PARA ESGOTO PREDIAL (NBR 5688) | Material | M | 1.0549 | 12.5178 | 13.205 | 14.99 | 15.81
1041 | Insumo | 00038383 | SINAPI | LIXA D'AGUA EM FOLHA, GRAO 100 | Material | UN | 0.0146 | 1.797 | 0.026 | 2.15 | 0.03
1042 | 4.7.8.5.2. | Código | Banco | Descrição | Tipo | Und | Quant. | Valor Unit | Total
1043 | Composição | 89798 | SINAPI | TUBO PVC, SERIE NORMAL, ESGOTO PREDIAL, DN 50 MM, FORNECIDO E INSTALADO EM PRUMADA DE ESGOTO SANITÁRIO OU VENTILAÇÃO. AF_08/2022 | INHI - INSTALAÇÕES HIDROS SANITÁRIAS | M | 1 | 11.21 | 11.21 | 13.44 | 13.44
1044 | Composição Auxiliar | 88248 | SINAPI | AUXILIAR DE ENCANADOR OU BOMBEIRO HIDRÁULICO COM ENCARGOS COMPLEMENTARES | SEDI - SERVIÇOS DIVERSOS | H | 0.0415 | 16.755 | 0.695 | 20.04 | 0.83
1045 | Composição Auxiliar | 88267 | SINAPI | ENCANADOR OU BOMBEIRO HIDRÁULICO COM ENCARGOS COMPLEMENTARES | SEDI - SERVIÇOS DIVERSOS | H | 0.0415 | 23.368 | 0.969 | 27.95 | 1.16
1046 | Insumo | 00009838 | SINAPI | TUBO PVC SERIE NORMAL, DN 50 MM, PARA ESGOTO PREDIAL (NBR 5688) | Material | M | 1.0549 | 9.0103 | 9.505 | 10.81 | 11.4
1047 | Insumo | 00038383 | SINAPI | LIXA D'AGUA EM FOLHA, GRAO 100 | Material | UN | 0.023 | 1.797 | 0.041 | 2.15 | 0.05
1048 | 4.7.8.5.3. | Código | Banco | Descrição | Tipo | Und | Quant. | Valor Unit | Total
1049 | Composição | 082301 | AGETOP CIVIL | TUBO SOLDAVEL PARA ESGOTO DIAMETRO 40 MM | 8 | m | 1 | 13.2 | 13.2 | 15.79 | 15.79
1050 | Insumo | 0008 | AGETOP CIVIL | AJUDANTE | Mão de Obra | h | 0.24 | 12.591 | 3.021 | 15.06 | 3.61
1051 | Insumo | 0011 | AGETOP CIVIL | ENCANADOR | Mão de Obra | h | 0.24 | 18.645 | 4.474 | 22.3 | 5.35
1052 | Insumo | H285 | AGETOP CIVIL | TUBO SOLDAVEL PARA ESGOTO DIAMETRO 40 MM | Material | m | 1.01 | 5.6485 | 5.705 | 6.76 | 6.83
1053 | 4.7.8.6.1. | Código | Banco | Descrição | Tipo | Und | Quant. | Valor Unit | Total
1054 | Composição | 081663 | AGETOP CIVIL | CORPO CAIXA SIFONADA DIAM. 150 X 150 X 50 | 8 | Un | 1 | 39.31 | 39.31 | 47.02 | 47.02
1055 | Insumo | 0008 | AGETOP CIVIL | AJUDANTE | Mão de Obra | h | 0.22 | 12.591 | 2.77 | 15.06 | 3.31
1056 | Insumo | 0011 | AGETOP CIVIL | ENCANADOR | Mão de Obra | h | 0.22 | 18.645 | 4.101 | 22.3 | 4.91
1057 | Insumo | H336 | AGETOP CIVIL | CORPO CAIXA SIFONADA 150 X 150 X 50 MM | Material | un | 1 | 32.439 | 32.439 | 38.8 | 38.8
1058 | 4.7.8.6.2. | Código | Banco | Descrição | Tipo | Und | Quant. | Valor Unit | Total
1059 | Composição | 081752 | AGETOP CIVIL | GRELHA QUADRADA ACO INOX ROTATIVO DIAM.150 MM | 8 | Un | 1 | 45.36 | 45.36 | 54.26 | 54.26
1060 | Insumo | 0008 | AGETOP CIVIL | AJUDANTE | Mão de Obra | h | 0.08 | 12.591 | 1.007 | 15.06 | 1.2
1061 | Insumo | 0011 | AGETOP CIVIL | ENCANADOR | Mão de Obra | h | 0.08 | 18.645 | 1.491 | 22.3 | 1.78
1062 | Insumo | H368 | AGETOP CIVIL | GRELHA QUADRADA ACO INOX ROTATIVA 150 mm (ESGOTO) | Material | un | 1 | 42.862 | 42.862 | 51.28 | 51.28
1063 | 4.7.8.6.3. | Código | Banco | Descrição | Tipo | Und | Quant. | Valor Unit | Total
1064 | Composição | 081681 | AGETOP CIVIL | CORPO RALO SECO CILINDRICO 100 X 40 | 8 | Un | 1 | 15.44 | 15.44 | 18.48 | 18.48
1065 | Insumo | 0008 | AGETOP CIVIL | AJUDANTE | Mão de Obra | h | 0.22 | 12.591 | 2.77 | 15.06 | 3.31
1066 | Insumo | 0011 | AGETOP CIVIL | ENCANADOR | Mão de Obra | h | 0.22 | 18.645 | 4.101 | 22.3 | 4.91
1067 | Insumo | H331 | AGETOP CIVIL | CORPO RALO SECO CILINDRICO 100 X 40 MM | Material | un | 1 | 8.569 | 8.569 | 10.26 | 10.26
1068 | 4.7.8.6.4. | Código | Banco | Descrição | Tipo | Und | Quant. | Valor Unit | Total
1069 | Composição | 081783 | AGETOP CIVIL | GRELHA REDONDA ACO INOX ROTATIVA DIAM. 100 MM | 8 | Un | 1 | 23.66 | 23.66 | 28.31 | 28.31
1070 | Insumo | 0008 | AGETOP CIVIL | AJUDANTE | Mão de Obra | h | 0.08 | 12.591 | 1.007 | 15.06 | 1.2
1071 | Insumo | 0011 | AGETOP CIVIL | ENCANADOR | Mão de Obra | h | 0.08 | 18.645 | 1.491 | 22.3 | 1.78
1072 | Insumo | H359 | AGETOP CIVIL | GRELHA REDONDA ACO INOX ROTATIVA 100 MM (ESGOTO) | Material | un | 1 | 21.162 | 21.162 | 25.33 | 25.33
1073 | 4.7.9.0.1. | Código | Banco | Descrição | Tipo | Und | Quant. | Valor Unit | Total
1074 | Composição | 081825 | AGETOP CIVIL | CAIXA DE PASSAGEM 60X60X80 CM (MEDIDAS INTERNAS) SEM TAMPA | 8 | Un | 1 | 360.24 | 360.24 | 430.87 | 430.87
1075 | Insumo | 0004 | AGETOP CIVIL | PEDREIRO | Mão de Obra | h | 6.1721 | 18.6656 | 115.206 | 22.3 | 137.64
1076 | Insumo | 2386 | AGETOP CIVIL | BRITA Nº 1 | Material | m³ | 0.0227 | 123.224 | 2.797 | 147.38 | 3.35
1077 | Insumo | 1973 | AGETOP CIVIL | ADITIVO IMPERMEABILIZANTE DE PEGA NORMAL PARA ARGAMASSA E CONCRETO REF.: SIKA 1 / VEDACIT (D=1,00) OU EQUIVALENTE | Material | Kg | 0.8638 | 6.329 | 5.466 | 7.57 | 6.54
1078 | Insumo | 2497 | AGETOP CIVIL | BRITA Nº 2 | Material | m³ | 0.0227 | 119.077 | 2.703 | 142.42 | 3.23
1079 | Insumo | 1215 | AGETOP CIVIL | CIMENTO PORTLAND CPII-32 | Material | Kg | 34.5538 | 0.518 | 17.898 | 0.62 | 21.42
1080 | Insumo | 0032 | AGETOP CIVIL | OPERADOR DE BETONEIRA | Mão de Obra | h | 0.1388 | 13.377 | 1.856 | 16 | 2.22
1081 | Insumo | 0005 | AGETOP CIVIL | SERVENTE | Mão de Obra | h | 9.7096 | 11.153 | 108.291 | 13.34 | 129.53
1082 | Insumo | 0104 | AGETOP CIVIL | AREIA MÉDIA | Material | m³ | 0.1373 | 150.523 | 20.666 | 180.03 | 24.72
1083 | Insumo | 1221 | AGETOP CIVIL | CAL HIDRATADA | Material | Kg | 20.5514 | 0.877 | 18.023 | 1.05 | 21.58
1084 | Insumo | 2033 | AGETOP CIVIL | TIJOLO COMUM MACIÇO (4,5x9x19cm) | Material | un | 201.6 | 0.334 | 67.334 | 0.4 | 80.64
1085 | 4.7.9.0.2. | Código | Banco | Descrição | Tipo | Und | Quant. | Valor Unit | Total
1086 | Composição | 081826 | AGETOP CIVIL | TAMPA EM CONCRETO ARMADO 25 MPA E=5CM PARA A CAIXA DE PASSAGEM 60X60CM | 8 | Un | 1 | 68.74 | 68.74 | 82.22 | 82.22
1087 | Insumo | 0008 | AGETOP CIVIL | AJUDANTE | Mão de Obra | h | 0.277 | 12.591 | 3.487 | 15.06 | 4.17
1088 | Insumo | 0006 | AGETOP CIVIL | ARMADOR | Mão de Obra | h | 0.2208 | 18.645 | 4.116 | 22.3 | 4.92
1089 | Insumo | 0010 | AGETOP CIVIL | CARPINTEIRO | Mão de Obra | h | 0.0538 | 18.645 | 1.003 | 22.3 | 1.2
1090 | Insumo | 0025 | AGETOP CIVIL | OFICIAL "B" | Mão de Obra | h | 0.0261 | 18.645 | 0.486 | 22.3 | 0.58
1091 | Insumo | 0032 | AGETOP CIVIL | OPERADOR DE BETONEIRA | Mão de Obra | h | 0.0261 | 13.377 | 0.349 | 16 | 0.42
1092 | Insumo | 0005 | AGETOP CIVIL | SERVENTE | Mão de Obra | h | 0.2872 | 11.153 | 3.203 | 13.34 | 3.83
1093 | Insumo | 2438 | AGETOP CIVIL | AÇO CA-50 - 8,0 MM (5/16") | Material | Kg | 0.2637 | 6.764 | 1.783 | 8.09 | 2.13
1094 | Insumo | 2448 | AGETOP CIVIL | AÇO CA-60 B - 5,0 MM | Material | Kg | 3.1684 | 9.2712 | 29.375 | 11.09 | 35.14
1095 | Insumo | 0102 | AGETOP CIVIL | ARAME RECOZIDO 18 BWG | Material | Kg | 0.0624 | 20.492 | 1.278 | 24.51 | 1.53
1096 | Insumo | 2804 | AGETOP CIVIL | AREIA GROSSA | Material | m³ | 0.0328 | 143.8 | 4.716 | 171.99 | 5.64
1097 | Insumo | 2386 | AGETOP CIVIL | BRITA Nº 1 | Material | m³ | 0.0085 | 123.224 | 1.047 | 147.38 | 1.25
1098 | Insumo | 2497 | AGETOP CIVIL | BRITA Nº 2 | Material | m³ | 0.0254 | 119.077 | 3.024 | 142.42 | 3.62
1099 | Insumo | 1215 | AGETOP CIVIL | CIMENTO PORTLAND CPII-32 | Material | Kg | 12.96 | 0.518 | 6.713 | 0.62 | 8.04
1100 | Insumo | 1696 | AGETOP CIVIL | COMPENSADO RESINADO COLA FENÓLICA 12 MM 2,20X1,10 M | Material | m² | 0.1739 | 31.27 | 5.437 | 37.4 | 6.5
1101 | Insumo | 1861 | AGETOP CIVIL | PREGO 18x24 | Material | Kg | 0.01 | 21.27 | 0.212 | 25.44 | 0.25
1102 | Insumo | 2023 | AGETOP CIVIL | TABUA PARA FORMA (30CM) | Material | m | 0.2052 | 12.24 | 2.511 | 14.64 | 3
1103 | 4.7.9.0.3. | Código | Banco | Descrição | Tipo | Und | Quant. | Valor Unit | Total
1104 | Composição | 081854 | AGETOP CIVIL | CAIXA DE GORDURA 600 L. CONCRETO PADRÃO GOINFRA IMPERMEABILIZADA | 8 | un | 1 | 2067.36 | 2067.36 | 2472.63 | 2472.63
1105 | Insumo | 0008 | AGETOP CIVIL | AJUDANTE | Mão de Obra | h | 3.7528 | 12.591 | 47.251 | 15.06 | 56.52
1106 | Insumo | 0006 | AGETOP CIVIL | ARMADOR | Mão de Obra | h | 3.08 | 18.645 | 57.426 | 22.3 | 68.68
1107 | Insumo | 0010 | AGETOP CIVIL | CARPINTEIRO | Mão de Obra | h | 13.446 | 18.645 | 250.7 | 22.3 | 299.85
1108 | Insumo | 0025 | AGETOP CIVIL | OFICIAL "B" | Mão de Obra | h | 3.3144 | 18.645 | 61.796 | 22.3 | 73.91
1109 | Insumo | 0032 | AGETOP CIVIL | OPERADOR DE BETONEIRA | Mão de Obra | h | 1.2854 | 13.377 | 17.194 | 16 | 20.57
1110 | Insumo | 0004 | AGETOP CIVIL | PEDREIRO | Mão de Obra | h | 1.7525 | 18.645 | 32.675 | 22.3 | 39.08
1111 | Insumo | 0005 | AGETOP CIVIL | SERVENTE | Mão de Obra | h | 29.149 | 11.153 | 325.098 | 13.34 | 388.85
1112 | Insumo | 2448 | AGETOP CIVIL | AÇO CA-60 B - 5,0 MM | Material | Kg | 48.4 | 9.2759 | 448.955 | 11.09 | 536.76
1113 | Insumo | 1973 | AGETOP CIVIL | ADITIVO IMPERMEABILIZANTE DE PEGA NORMAL PARA ARGAMASSA E CONCRETO REF.: SIKA 1 / VEDACIT (D=1,00) OU EQUIVALENTE | Material | Kg | 2.1959 | 6.329 | 13.897 | 7.57 | 16.62
1114 | Insumo | 0105 | AGETOP CIVIL | ARAME GALVANIZADO Nº 14 BWG | Material | Kg | 0.239 | 20.258 | 4.841 | 24.23 | 5.79
1115 | Insumo | 0102 | AGETOP CIVIL | ARAME RECOZIDO 18 BWG | Material | Kg | 0.88 | 20.492 | 18.032 | 24.51 | 21.57
1116 | Insumo | 2804 | AGETOP CIVIL | AREIA GROSSA | Material | m³ | 0.6815 | 143.8 | 97.999 | 171.99 | 117.21
1117 | Insumo | 2693 | AGETOP CIVIL | ARGAMASSA IMPERMEABILIZANTE SEMI-FLEXÍVEL BICOMPONENTE (VIAPLUS 1000/SIKA TOP 107 OU EQUIVALENTE) | Material | Kg | 19.936 | 3.561 | 70.992 | 4.26 | 84.93
1118 | Insumo | 2387 | AGETOP CIVIL | BRITA Nº 0 | Material | m³ | 0.364 | 129.745 | 47.227 | 155.18 | 56.49
1119 | Insumo | 2386 | AGETOP CIVIL | BRITA Nº 1 | Material | m³ | 0.364 | 123.224 | 44.853 | 147.38 | 53.65
1120 | Insumo | 1215 | AGETOP CIVIL | CIMENTO PORTLAND CPII-32 | Material | Kg | 256.66 | 0.518 | 132.949 | 0.62 | 159.13
1121 | Insumo | 1703 | AGETOP CIVIL | COMPENSADO PLASTIFICADO 12 MM 2,20X1,10 M | Material | m² | 4.3525 | 49.538 | 215.614 | 59.25 | 257.89
1122 | Insumo | 1263 | AGETOP CIVIL | DESMOLDANTE PARA CONCRETO | Material | l | 1.494 | 7.407 | 11.066 | 8.86 | 13.24
1123 | Insumo | 1863 | AGETOP CIVIL | PREGO 18x30 | Material | Kg | 2.6394 | 21.32 | 56.272 | 25.5 | 67.3
1124 | Insumo | 2023 | AGETOP CIVIL | TABUA PARA FORMA (30CM) | Material | m | 9.1931 | 12.24 | 112.523 | 14.64 | 134.59
1125 | 4.7.9.0.4. | Código | Banco | Descrição | Tipo | Und | Quant. | Valor Unit | Total
1126 | Composição | 081885 | AGETOP CIVIL | TERMINAL DE VENTILACAO DIAMETRO 50 MM (ESGOTO) | 8 | Un | 1 | 10.34 | 10.34 | 12.37 | 12.37
1127 | Insumo | 0008 | AGETOP CIVIL | AJUDANTE | Mão de Obra | h | 0.07 | 12.591 | 0.881 | 15.06 | 1.05
1128 | Insumo | 0011 | AGETOP CIVIL | ENCANADOR | Mão de Obra | h | 0.07 | 18.645 | 1.305 | 22.3 | 1.56
1129 | Insumo | H410 | AGETOP CIVIL | TERMINAL DE VENTILACAO DIAMETRO 50 mm - (ESGOTO) | Material | un | 1 | 8.154 | 8.154 | 9.76 | 9.76
1130 | 4.8.0.0.1. | Código | Banco | Descrição | Tipo | Und | Quant. | Valor Unit | Total
1131 | Composição | 100102 | AGETOP CIVIL | ALVENARIA DE TIJOLO COMUM 1/2 VEZ - ARGAMASSA (1CI : 2CH : 8ARML) | 10 | m² | 1 | 72.91 | 72.91 | 87.21 | 87.21
1132 | Insumo | 0004 | AGETOP CIVIL | PEDREIRO | Mão de Obra | h | 1.0951 | 18.645 | 20.418 | 22.3 | 24.42
1133 | Insumo | 1215 | AGETOP CIVIL | CIMENTO PORTLAND CPII-32 | Material | Kg | 4.55 | 0.518 | 2.356 | 0.62 | 2.82
1134 | Insumo | 0005 | AGETOP CIVIL | SERVENTE | Mão de Obra | h | 1.2085 | 11.153 | 13.478 | 13.34 | 16.12
1135 | Insumo | 0104 | AGETOP CIVIL | AREIA MÉDIA | Material | m³ | 0.0304 | 150.523 | 4.575 | 180.03 | 5.47
1136 | Insumo | 1221 | AGETOP CIVIL | CAL HIDRATADA | Material | Kg | 4.55 | 0.877 | 3.99 | 1.05 | 4.78
1137 | Insumo | 2033 | AGETOP CIVIL | TIJOLO COMUM MACIÇO (4,5x9x19cm) | Material | un | 84 | 0.33444 | 28.093 | 0.4 | 33.6
1138 | 4.8.0.0.2. | Código | Banco | Descrição | Tipo | Und | Quant. | Valor Unit | Total
1139 | Composição | 100160 | AGETOP CIVIL | ALVENARIA DE TIJOLO FURADO 1/2 VEZ 14X29X9 - 6 FUROS - ARG. (1CALH:4ARML+100KG DE CI/M3) | 10 | m² | 1 | 43.12 | 43.12 | 51.58 | 51.58
1140 | Insumo | 0004 | AGETOP CIVIL | PEDREIRO | Mão de Obra | h | 0.7366 | 18.645 | 13.733 | 22.3 | 16.43
1141 | Insumo | 0005 | AGETOP CIVIL | SERVENTE | Mão de Obra | h | 0.8621 | 11.153 | 9.615 | 13.34 | 11.5
1142 | Insumo | 0104 | AGETOP CIVIL | AREIA MÉDIA | Material | m³ | 0.0134 | 150.523 | 2.017 | 180.03 | 2.41
1143 | Insumo | 1221 | AGETOP CIVIL | CAL HIDRATADA | Material | Kg | 2.003 | 0.877 | 1.756 | 1.05 | 2.1
1144 | Insumo | 1215 | AGETOP CIVIL | CIMENTO PORTLAND CPII-32 | Material | Kg | 1.2 | 0.518 | 0.621 | 0.62 | 0.74
1145 | Insumo | 2710 | AGETOP CIVIL | TIJOLO FURADO 9X14X29 CM 6 FUROS | Material | un | 23 | 0.66861 | 15.378 | 0.8 | 18.4
1146 | 4.8.0.0.3. | Código | Banco | Descrição | Tipo | Und | Quant. | Valor Unit | Total
1147 | Composição | 93201 | SINAPI | FIXAÇÃO (ENCUNHAMENTO) DE ALVENARIA DE VEDAÇÃO COM ARGAMASSA APLICADA COM COLHER. AF_03/2016 | FUES - FUNDAÇÕES E ESTRUTURAS | M | 1 | 5.77 | 5.77 | 6.93 | 6.93
1148 | Composição Auxiliar | 87294 | SINAPI | ARGAMASSA TRAÇO 1:2:9 (EM VOLUME DE CIMENTO, CAL E AREIA MÉDIA ÚMIDA) PARA EMBOÇO/MASSA ÚNICA/ASSENTAMENTO DE ALVENARIA DE VEDAÇÃO, PREPARO MECÂNICO COM BETONEIRA 600 L. AF_08/2019 | SEDI - SERVIÇOS DIVERSOS | m³ | 0.0035 | 488.324 | 1.709 | 584.05 | 2.04
1149 | Composição Auxiliar | 88309 | SINAPI | PEDREIRO COM ENCARGOS COMPLEMENTARES | SEDI - SERVIÇOS DIVERSOS | H | 0.15 | 23.8267 | 3.574 | 28.7 | 4.31
1150 | Composição Auxiliar | 88316 | SINAPI | SERVENTE COM ENCARGOS COMPLEMENTARES | SEDI - SERVIÇOS DIVERSOS | H | 0.03 | 16.245 | 0.487 | 19.43 | 0.58
1151 | 4.8.0.0.4. | Código | Banco | Descrição | Tipo | Und | Quant. | Valor Unit | Total
1152 | Composição | 100501 | AGETOP CIVIL | ELEMENTO VAZADO DE CONCRETO (MODELO COPINHO) | 10 | m² | 1 | 150.69 | 150.69 | 180.23 | 180.23
1153 | Insumo | 0004 | AGETOP CIVIL | PEDREIRO | Mão de Obra | h | 1.6 | 18.645 | 29.832 | 22.3 | 35.68
1154 | Insumo | 1327 | AGETOP CIVIL | ELEMENTO VAZADO DE CONCRETO - TIPO COPINHO | Material | m² | 1 | 103.962 | 103.962 | 124.34 | 124.34
1155 | Insumo | 1215 | AGETOP CIVIL | CIMENTO PORTLAND CPII-32 | Material | Kg | 2.13 | 0.518 | 1.103 | 0.62 | 1.32
1156 | Insumo | 0005 | AGETOP CIVIL | SERVENTE | Mão de Obra | h | 1.35 | 11.153 | 15.056 | 13.34 | 18.01
1157 | Insumo | 0104 | AGETOP CIVIL | AREIA MÉDIA | Material | m³ | 0.0049 | 150.523 | 0.737 | 180.03 | 0.88
1158 | 4.9.1.0.1. | Código | Banco | Descrição | Tipo | Und | Quant. | Valor Unit | Total
1159 | Composição | 120902 | AGETOP CIVIL | IMPERMEABILIZACAO VIGAS BALDRAMES E=2,0 CM | 12 | m² | 1 | 29.07 | 29.07 | 34.78 | 34.78
1160 | Insumo | 0004 | AGETOP CIVIL | PEDREIRO | Mão de Obra | h | 0.6724 | 18.6333 | 12.529 | 22.3 | 14.99
1161 | Insumo | 1973 | AGETOP CIVIL | ADITIVO IMPERMEABILIZANTE DE PEGA NORMAL PARA ARGAMASSA E CONCRETO REF.: SIKA 1 / VEDACIT (D=1,00) OU EQUIVALENTE | Material | Kg | 0.34 | 6.329 | 2.151 | 7.57 | 2.57
1162 | Insumo | 1215 | AGETOP CIVIL | CIMENTO PORTLAND CPII-32 | Material | Kg | 9.72 | 0.518 | 5.034 | 0.62 | 6.03
1163 | Insumo | 0005 | AGETOP CIVIL | SERVENTE | Mão de Obra | h | 0.511 | 11.153 | 5.699 | 13.34 | 6.82
1164 | Insumo | 0104 | AGETOP CIVIL | AREIA MÉDIA | Material | m³ | 0.0243 | 150.523 | 3.657 | 180.03 | 4.37
1165 | 4.9.2.0.1. | Código | Banco | Descrição | Tipo | Und | Quant. | Valor Unit | Total
1166 | Composição | 120209 | AGETOP CIVIL | IMPERMEABILIZACAO-C/CIMENTO CRISTALIZANTE 3 DEMAOS | 12 | m² | 1 | 21.7 | 21.7 | 25.97 | 25.97
1167 | Insumo | 0008 | AGETOP CIVIL | AJUDANTE | Mão de Obra | h | 0.108 | 12.591 | 1.359 | 15.06 | 1.63
1168 | Insumo | 0025 | AGETOP CIVIL | OFICIAL "B" | Mão de Obra | h | 0.532 | 18.645 | 9.919 | 22.3 | 11.86
1169 | Insumo | 1538 | AGETOP CIVIL | IMPERMEABILIZANTE PARA RESERVATÓRIO D'ÁGUA REF.: K11+KZ OU EQUIVALENTE | Material | Kg | 3.2 | 3.2569 | 10.422 | 3.9 | 12.48
1170 | 4.10.0.0.1. | Código | Banco | Descrição | Tipo | Und | Quant. | Valor Unit | Total
1171 | Composição | 100775 | SINAPI | ESTRUTURA TRELIÇADA DE COBERTURA, TIPO FINK, COM LIGAÇÕES SOLDADAS, INCLUSOS PERFIS METÁLICOS, CHAPAS METÁLICAS, MÃO DE OBRA E TRANSPORTE COM GUINDASTE - FORNECIMENTO E INSTALAÇÃO. AF_01/2020_PSA | FUES - FUNDAÇÕES E ESTRUTURAS | KG | 1 | 13.42 | 13.42 | 16.14 | 16.14
1172 | Composição Auxiliar | 100716 | SINAPI | JATEAMENTO ABRASIVO COM GRANALHA DE AÇO EM PERFIL METÁLICO EM FÁBRICA. AF_01/2020 | PINT - PINTURAS | m² | 0.0789 | 22.482 | 1.773 | 26.89 | 2.12
1173 | Composição Auxiliar | 100719 | SINAPI | PINTURA COM TINTA ALQUÍDICA DE FUNDO (TIPO ZARCÃO) PULVERIZADA SOBRE PERFIL METÁLICO EXECUTADO EM FÁBRICA (POR DEMÃO). AF_01/2020_PE | PINT - PINTURAS | m² | 0.0789 | 8.335 | 0.657 | 9.97 | 0.79
1174 | Composição Auxiliar | 88240 | SINAPI | AJUDANTE DE ESTRUTURA METÁLICA COM ENCARGOS COMPLEMENTARES | SEDI - SERVIÇOS DIVERSOS | H | 0.0008 | 14.681 | 0.011 | 17.56 | 0.01
1175 | Composição Auxiliar | 88278 | SINAPI | MONTADOR DE ESTRUTURA METÁLICA COM ENCARGOS COMPLEMENTARES | SEDI - SERVIÇOS DIVERSOS | H | 0.0237 | 18.912 | 0.448 | 22.62 | 0.54
1176 | Composição Auxiliar | 88317 | SINAPI | SOLDADOR COM ENCARGOS COMPLEMENTARES | SEDI - SERVIÇOS DIVERSOS | H | 0.005 | 24.514 | 0.122 | 29.32 | 0.15
1177 | Composição Auxiliar | 93287 | SINAPI | GUINDASTE HIDRÁULICO AUTOPROPELIDO, COM LANÇA TELESCÓPICA 40 M, CAPACIDADE MÁXIMA 60 T, POTÊNCIA 260 KW - CHP DIURNO. AF_03/2016 | CHOR - CUSTOS HORÁRIOS DE MÁQUINAS E EQUIPAMENTOS | CHP | 0.0007 | 265.762 | 0.186 | 317.86 | 0.22
1178 | Composição Auxiliar | 93288 | SINAPI | GUINDASTE HIDRÁULICO AUTOPROPELIDO, COM LANÇA TELESCÓPICA 40 M, CAPACIDADE MÁXIMA 60 T, POTÊNCIA 260 KW - CHI DIURNO. AF_03/2016 | CHOR - CUSTOS HORÁRIOS DE MÁQUINAS E EQUIPAMENTOS | CHI | 0.0005 | 126.334 | 0.063 | 151.1 | 0.08
1179 | Insumo | 00001332 | SINAPI | CHAPA DE ACO GROSSA, ASTM A36, E = 3/8 " (9,53 MM) 74,69 KG/M2 | Material | KG | 0.0018177 | 7.742 | 0.014 | 9.26 | 0.02
1180 | Insumo | 00001333 | SINAPI | CHAPA DE ACO GROSSA, ASTM A36, E = 1/2 " (12,70 MM) 99,59 KG/M2 | Material | KG | 0.0064239 | 7.616 | 0.048 | 9.11 | 0.06
1181 | Insumo | 00004777 | SINAPI | CANTONEIRA ACO ABAS IGUAIS (QUALQUER BITOLA), ESPESSURA ENTRE 1/8" E 1/4" | Material | KG | 0.51673 | 8.72 | 4.505 | 10.43 | 5.39
1182 | Insumo | 00010966 | SINAPI | PERFIL "U" DE ACO LAMINADO, "U" 152 X 15,6 | Material | KG | 0.56603 | 9.8052 | 5.55 | 11.86 | 6.71
1183 | Insumo | 00010997 | SINAPI | ELETRODO REVESTIDO AWS - E7018, DIAMETRO IGUAL A 4,00 MM | Material | KG | 0.0018 | 24.246 | 0.043 | 29 | 0.05
1184 | 4.11.0.0.1. | Código | Banco | Descrição | Tipo | Und | Quant. | Valor Unit | Total
1185 | Composição | 160100 | AGETOP CIVIL | COBERTURA COM TELHA AMERICANA RESINADA COR VERMELHA | 16 | m² | 1 | 34.35 | 34.35 | 41.09 | 41.09
1186 | Insumo | 0004 | AGETOP CIVIL | PEDREIRO | Mão de Obra | h | 0.0808 | 18.645 | 1.506 | 22.3 | 1.8
1187 | Insumo | 0005 | AGETOP CIVIL | SERVENTE | Mão de Obra | h | 0.166 | 11.153 | 1.851 | 13.34 | 2.21
1188 | Insumo | 2874 | AGETOP CIVIL | TELHA AMERICANA RESINADA COR VERMELHA | Material | un | 12 | 2.5827 | 30.993 | 3.09 | 37.08
1189 | 4.11.0.0.2. | Código | Banco | Descrição | Tipo | Und | Quant. | Valor Unit | Total
1190 | Composição | 160101 | AGETOP CIVIL | CUMEEIRA PARA TELHA AMERICANA RESINADA COR VERMELHA | 16 | m | 1 | 33.05 | 33.05 | 39.54 | 39.54
1191 | Insumo | 0004 | AGETOP CIVIL | PEDREIRO | Mão de Obra | h | 0.5248 | 18.645 | 9.784 | 22.3 | 11.7
1192 | Insumo | 1215 | AGETOP CIVIL | CIMENTO PORTLAND CPII-32 | Material | Kg | 0.324 | 0.518 | 0.167 | 0.62 | 0.2
1193 | Insumo | 0005 | AGETOP CIVIL | SERVENTE | Mão de Obra | h | 0.5845 | 11.153 | 6.518 | 13.34 | 7.8
1194 | Insumo | 0104 | AGETOP CIVIL | AREIA MÉDIA | Material | m³ | 0.0025 | 150.523 | 0.376 | 180.03 | 0.45
1195 | Insumo | 1221 | AGETOP CIVIL | CAL HIDRATADA | Material | Kg | 0.324 | 0.877 | 0.284 | 1.05 | 0.34
1196 | Insumo | 2873 | AGETOP CIVIL | CUMEEIRA PARA TELHA AMERICANA RESINADA COR VERMELHA | Material | un | 3 | 5.307 | 15.921 | 6.35 | 19.05
1197 | 4.11.0.0.3. | Código | Banco | Descrição | Tipo | Und | Quant. | Valor Unit | Total
1198 | Composição | 160403 | AGETOP CIVIL | EMBOCAMENTO LATERAL (OITOES) | 16 | m | 1 | 17.99 | 17.99 | 21.53 | 21.53
1199 | Insumo | 0004 | AGETOP CIVIL | PEDREIRO | Mão de Obra | h | 0.3069 | 18.645 | 5.722 | 22.3 | 6.84
1200 | Insumo | 1215 | AGETOP CIVIL | CIMENTO PORTLAND CPII-32 | Material | Kg | 0.324 | 0.518 | 0.167 | 0.62 | 0.2
1201 | Insumo | 0005 | AGETOP CIVIL | SERVENTE | Mão de Obra | h | 0.2963 | 11.153 | 3.304 | 13.34 | 3.95
1202 | Insumo | 0104 | AGETOP CIVIL | AREIA MÉDIA | Material | m³ | 0.0025 | 150.523 | 0.376 | 180.03 | 0.45
1203 | Insumo | 1221 | AGETOP CIVIL | CAL HIDRATADA | Material | Kg | 0.324 | 0.877 | 0.284 | 1.05 | 0.34
1204 | Insumo | 2031 | AGETOP CIVIL | TELHA COLONIAL RESINADA COR VERMELHA ( "SUPER" ) | Material | un | 3 | 2.7123 | 8.137 | 3.25 | 9.75
1205 | 4.11.0.0.4. | Código | Banco | Descrição | Tipo | Und | Quant. | Valor Unit | Total
1206 | Composição | 160404 | AGETOP CIVIL | EMBOCAMENTO DE BEIRAL | 16 | M | 1 | 11.53 | 11.53 | 13.81 | 13.81
1207 | Insumo | 0004 | AGETOP CIVIL | PEDREIRO | Mão de Obra | h | 0.3616 | 18.5758 | 6.717 | 22.3 | 8.06
1208 | Insumo | 0005 | AGETOP CIVIL | SERVENTE | Mão de Obra | h | 0.3939 | 11.153 | 4.393 | 13.34 | 5.25
1209 | Insumo | 0104 | AGETOP CIVIL | AREIA MÉDIA | Material | m³ | 0.0013 | 150.523 | 0.195 | 180.03 | 0.23
1210 | Insumo | 1221 | AGETOP CIVIL | CAL HIDRATADA | Material | Kg | 0.162 | 0.877 | 0.142 | 1.05 | 0.17
1211 | Insumo | 1215 | AGETOP CIVIL | CIMENTO PORTLAND CPII-32 | Material | Kg | 0.162 | 0.518 | 0.083 | 0.62 | 0.1
1212 | 4.12.1.0.1. | Código | Banco | Descrição | Tipo | Und | Quant. | Valor Unit | Total
1213 | Composição | 180501 | AGETOP CIVIL | PORTA DE ABRIR DE 01 FOLHA EM CHAPA METÁLICA PF-1 C/FERRAGENS | 18 | m² | 1 | 614.13 | 614.13 | 734.53 | 734.53
1214 | Insumo | 0004 | AGETOP CIVIL | PEDREIRO | Mão de Obra | h | 1.3187 | 18.645 | 24.587 | 22.3 | 29.41
1215 | Insumo | 0005 | AGETOP CIVIL | SERVENTE | Mão de Obra | h | 1.2223 | 11.153 | 13.632 | 13.34 | 16.31
1216 | Insumo | 0104 | AGETOP CIVIL | AREIA MÉDIA | Material | m³ | 0.0143 | 150.523 | 2.152 | 180.03 | 2.57
1217 | Insumo | 2801 | AGETOP CIVIL | CHAPA LISA Nº 16 TIPO BANDEJA (CORTADA/DOBRADA) | Material | Kg | 18.7418 | 9.0806 | 170.186 | 10.86 | 203.54
1218 | Insumo | 2372 | AGETOP CIVIL | CHAPA PERFILADA Nº 18 | Material | Kg | 16.2143 | 9.046 | 146.674 | 10.82 | 175.44
1219 | Insumo | 1215 | AGETOP CIVIL | CIMENTO PORTLAND CPII-32 | Material | Kg | 5 | 0.518 | 2.59 | 0.62 | 3.1
1220 | Insumo | 1334 | AGETOP CIVIL | DISCO DE CORTE DIAM. 5/8"- 10" | Material | un | 0.0899 | 9.899 | 0.889 | 11.84 | 1.06
1221 | Insumo | 1264 | AGETOP CIVIL | DISCO DE DESBASTE 7/8" PARA CONCRETO/FERRO (1/4" X 7") | Material | un | 0.0595 | 13.034 | 0.775 | 15.59 | 0.93
1222 | Insumo | 1265 | AGETOP CIVIL | DOBRADIÇA FERRO POLIDO 3.1/2 x 3" COM PARAFUSO | Material | un | 1.7857 | 10.727 | 19.155 | 12.83 | 22.91
1223 | Insumo | 2246 | AGETOP CIVIL | ELETRODO 2.5 OK | Material | Kg | 0.0952 | 22.9 | 2.18 | 27.39 | 2.61
1224 | Insumo | 2926 | AGETOP CIVIL | FABRICAÇÃO / MONTAGEM | Material | un | 1 | 149.578 | 149.578 | 178.9 | 178.9
1225 | Insumo | 1377 | AGETOP CIVIL | FECHADURA TIPO ALAVANCA 6236 E LAFONTE /8766 E-17 IMAB OU EQUIVALENTE | Material | un | 0.5952 | 125.331 | 74.597 | 149.9 | 89.22
1226 | Insumo | 1672 | AGETOP CIVIL | LIXA PARA FERRO Nº 100 | Material | un | 0.2976 | 2.198 | 0.654 | 2.63 | 0.78
1227 | Insumo | 2417 | AGETOP CIVIL | MASSA PLASTICA | Material | Kg | 0.2381 | 27.223 | 6.481 | 32.56 | 7.75
1228 | 4.12.1.0.2. | Código | Banco | Descrição | Tipo | Und | Quant. | Valor Unit | Total
1229 | Composição | 180505 | AGETOP CIVIL | PORTA DE ABRIR DE 02 FOLHAS EM VENEZIANA PF-5 C/FERRAGENS | 18 | m² | 1 | 501.99 | 501.99 | 600.41 | 600.41
1230 | Insumo | 0004 | AGETOP CIVIL | PEDREIRO | Mão de Obra | h | 1.3187 | 18.645 | 24.587 | 22.3 | 29.41
1231 | Insumo | 1265 | AGETOP CIVIL | DOBRADIÇA FERRO POLIDO 3.1/2 x 3" COM PARAFUSO | Material | un | 1.4286 | 10.727 | 15.324 | 12.83 | 18.33
1232 | Insumo | 1334 | AGETOP CIVIL | DISCO DE CORTE DIAM. 5/8"- 10" | Material | un | 0.1819 | 9.899 | 1.8 | 11.84 | 2.15
1233 | Insumo | 2814 | AGETOP CIVIL | FECHO QUEBRA UNHA REF.: LA FONTE 400/20 / RODRIGUES 6010 OU EQUIVALENTE | Material | un | 0.4762 | 87.706 | 41.765 | 104.9 | 49.95
1234 | Insumo | 1672 | AGETOP CIVIL | LIXA PARA FERRO Nº 100 | Material | un | 0.2976 | 2.198 | 0.654 | 2.63 | 0.78
1235 | Insumo | 2372 | AGETOP CIVIL | CHAPA PERFILADA Nº 18 | Material | Kg | 25.3405 | 9.046 | 229.229 | 10.82 | 274.18
1236 | Insumo | 1215 | AGETOP CIVIL | CIMENTO PORTLAND CPII-32 | Material | Kg | 5 | 0.518 | 2.59 | 0.62 | 3.1
1237 | Insumo | 2246 | AGETOP CIVIL | ELETRODO 2.5 OK | Material | Kg | 0.0878 | 22.9 | 2.01 | 27.39 | 2.4
1238 | Insumo | 2930 | AGETOP CIVIL | FABRICAÇÃO / MONTAGEM | Material | un | 1 | 131.15 | 131.15 | 156.86 | 156.86
1239 | Insumo | 2417 | AGETOP CIVIL | MASSA PLASTICA | Material | Kg | 0.2381 | 27.223 | 6.481 | 32.56 | 7.75
1240 | Insumo | 0005 | AGETOP CIVIL | SERVENTE | Mão de Obra | h | 1.2223 | 11.153 | 13.632 | 13.34 | 16.31
1241 | Insumo | 0104 | AGETOP CIVIL | AREIA MÉDIA | Material | m³ | 0.0143 | 150.523 | 2.152 | 180.03 | 2.57
1242 | Insumo | 1264 | AGETOP CIVIL | DISCO DE DESBASTE 7/8" PARA CONCRETO/FERRO (1/4" X 7") | Material | un | 0.0595 | 13.034 | 0.775 | 15.59 | 0.93
1243 | Insumo | 1377 | AGETOP CIVIL | FECHADURA TIPO ALAVANCA 6236 E LAFONTE /8766 E-17 IMAB OU EQUIVALENTE | Material | un | 0.2381 | 125.331 | 29.841 | 149.9 | 35.69
1244 | 4.12.2.0.1. | Código | Banco | Descrição | Tipo | Und | Quant. | Valor Unit | Total
1245 | Composição | 180380 | AGETOP CIVIL | JANELA MAXIM AR CHAPA/VIDRO J4 C/FERRAGENS | 18 | m² | 1 | 681.95 | 681.95 | 815.64 | 815.64
1246 | Insumo | 0004 | AGETOP CIVIL | PEDREIRO | Mão de Obra | h | 1.393 | 18.645 | 25.972 | 22.3 | 31.06
1247 | Insumo | 0005 | AGETOP CIVIL | SERVENTE | Mão de Obra | h | 1.3336 | 11.153 | 14.873 | 13.34 | 17.79
1248 | Insumo | 0104 | AGETOP CIVIL | AREIA MÉDIA | Material | m³ | 0.0108 | 150.523 | 1.625 | 180.03 | 1.94
1249 | Insumo | 2372 | AGETOP CIVIL | CHAPA PERFILADA Nº 18 | Material | Kg | 42.64 | 9.0463 | 385.733 | 10.82 | 461.36
1250 | Insumo | 1215 | AGETOP CIVIL | CIMENTO PORTLAND CPII-32 | Material | Kg | 3.7956 | 0.518 | 1.966 | 0.62 | 2.35
1251 | Insumo | 1334 | AGETOP CIVIL | DISCO DE CORTE DIAM. 5/8"- 10" | Material | un | 0.6902 | 9.899 | 6.832 | 11.84 | 8.17
1252 | Insumo | 1264 | AGETOP CIVIL | DISCO DE DESBASTE 7/8" PARA CONCRETO/FERRO (1/4" X 7") | Material | un | 0.0595 | 13.034 | 0.775 | 15.59 | 0.93
1253 | Insumo | 2246 | AGETOP CIVIL | ELETRODO 2.5 OK | Material | Kg | 0.4356 | 22.9 | 9.975 | 27.39 | 11.93
1254 | Insumo | 2915 | AGETOP CIVIL | FABRICAÇÃO / MONTAGEM | Material | un | 1 | 182.152 | 182.152 | 217.86 | 217.86
1255 | Insumo | 1672 | AGETOP CIVIL | LIXA PARA FERRO Nº 100 | Material | un | 0.2976 | 2.198 | 0.654 | 2.63 | 0.78
1256 | Insumo | 2417 | AGETOP CIVIL | MASSA PLASTICA | Material | Kg | 0.2381 | 27.223 | 6.481 | 32.56 | 7.75
1257 | Insumo | 2810 | AGETOP CIVIL | PUXADOR/FECHO DE FERRO CROMADO PARA ESQUADRIA MÁXIM-AR | Material | un | 4 | 11.228 | 44.912 | 13.43 | 53.72
1258 | 4.12.2.0.2. | Código | Banco | Descrição | Tipo | Und | Quant. | Valor Unit | Total
1259 | Composição | 180401 | AGETOP CIVIL | JANELA DE CORRER CHAPA/VIDRO J9/J10/J12/J13 C/FERRAGENS | 18 | m² | 1 | 234.76 | 234.76 | 280.79 | 280.79
1260 | Insumo | 0004 | AGETOP CIVIL | PEDREIRO | Mão de Obra | h | 1.393 | 18.645 | 25.972 | 22.3 | 31.06
1261 | Insumo | 0005 | AGETOP CIVIL | SERVENTE | Mão de Obra | h | 1.3336 | 11.153 | 14.873 | 13.34 | 17.79
1262 | Insumo | 2811 | AGETOP CIVIL | ALAVANCA PARA BASCULAR TIPO BOLA | Material | un | 0.2538 | 18.578 | 4.715 | 22.22 | 5.64
1263 | Insumo | 0104 | AGETOP CIVIL | AREIA MÉDIA | Material | m³ | 0.0108 | 150.523 | 1.625 | 180.03 | 1.94
1264 | Insumo | 2372 | AGETOP CIVIL | CHAPA PERFILADA Nº 18 | Material | Kg | 12.0764 | 9.0467 | 109.252 | 10.82 | 130.67
1265 | Insumo | 1215 | AGETOP CIVIL | CIMENTO PORTLAND CPII-32 | Material | Kg | 3.7956 | 0.518 | 1.966 | 0.62 | 2.35
1266 | Insumo | 1334 | AGETOP CIVIL | DISCO DE CORTE DIAM. 5/8"- 10" | Material | un | 0.1156 | 9.899 | 1.144 | 11.84 | 1.37
1267 | Insumo | 1264 | AGETOP CIVIL | DISCO DE DESBASTE 7/8" PARA CONCRETO/FERRO (1/4" X 7") | Material | un | 0.0595 | 13.034 | 0.775 | 15.59 | 0.93
1268 | Insumo | 2246 | AGETOP CIVIL | ELETRODO 2.5 OK | Material | Kg | 0.0361 | 22.9 | 0.826 | 27.39 | 0.99
1269 | Insumo | 2918 | AGETOP CIVIL | FABRICAÇÃO / MONTAGEM | Material | un | 1 | 54.379 | 54.379 | 65.04 | 65.04
1270 | Insumo | 2819 | AGETOP CIVIL | FECHO LATERAL (TIPO ORELHA ) PARA JANELA DE CORRER | Material | PAR | 0.1269 | 10.71 | 1.359 | 12.81 | 1.63
1271 | Insumo | 1672 | AGETOP CIVIL | LIXA PARA FERRO Nº 100 | Material | un | 0.2976 | 2.198 | 0.654 | 2.63 | 0.78
1272 | Insumo | 2417 | AGETOP CIVIL | MASSA PLASTICA | Material | Kg | 0.2381 | 27.223 | 6.481 | 32.56 | 7.75
1273 | Insumo | 2816 | AGETOP CIVIL | PUXADOR TIPO PUNHO DE AÇO GALVANIZADO PARA JANELA CORRER | Material | PAR | 0.1269 | 32.984 | 4.185 | 39.45 | 5.01
1274 | Insumo | 2810 | AGETOP CIVIL | PUXADOR/FECHO DE FERRO CROMADO PARA ESQUADRIA MÁXIM-AR | Material | un | 0.1269 | 11.228 | 1.424 | 13.43 | 1.7
1275 | Insumo | 2813 | AGETOP CIVIL | RODÍZIO SIMPLES 1 1/4" COM PINO | Material | un | 0.7614 | 6.738 | 5.13 | 8.06 | 6.14
1276 | 4.12.2.0.3. | Código | Banco | Descrição | Tipo | Und | Quant. | Valor Unit | Total
1277 | Composição | 180381 | AGETOP CIVIL | JANELA MAXIM AR CHAPA/VIDRO J3/J5/J6/J8 C/FERRAGENS | 18 | m² | 1 | 407.81 | 407.81 | 487.76 | 487.76
1278 | Insumo | 0004 | AGETOP CIVIL | PEDREIRO | Mão de Obra | h | 1.393 | 18.645 | 25.972 | 22.3 | 31.06
1279 | Insumo | 1334 | AGETOP CIVIL | DISCO DE CORTE DIAM. 5/8"- 10" | Material | un | 0.3546 | 9.899 | 3.51 | 11.84 | 4.2
1280 | Insumo | 1672 | AGETOP CIVIL | LIXA PARA FERRO Nº 100 | Material | un | 0.2976 | 2.198 | 0.654 | 2.63 | 0.78
1281 | Insumo | 2372 | AGETOP CIVIL | CHAPA PERFILADA Nº 18 | Material | Kg | 24.21 | 9.0459 | 219.002 | 10.82 | 261.95
1282 | Insumo | 1215 | AGETOP CIVIL | CIMENTO PORTLAND CPII-32 | Material | Kg | 3.7956 | 0.518 | 1.966 | 0.62 | 2.35
1283 | Insumo | 2246 | AGETOP CIVIL | ELETRODO 2.5 OK | Material | Kg | 0.1422 | 22.9 | 3.256 | 27.39 | 3.89
1284 | Insumo | 2417 | AGETOP CIVIL | MASSA PLASTICA | Material | Kg | 0.2381 | 27.223 | 6.481 | 32.56 | 7.75
1285 | Insumo | 0005 | AGETOP CIVIL | SERVENTE | Mão de Obra | h | 1.3336 | 11.153 | 14.873 | 13.34 | 17.79
1286 | Insumo | 0104 | AGETOP CIVIL | AREIA MÉDIA | Material | m³ | 0.0108 | 150.523 | 1.625 | 180.03 | 1.94
1287 | Insumo | 1264 | AGETOP CIVIL | DISCO DE DESBASTE 7/8" PARA CONCRETO/FERRO (1/4" X 7") | Material | un | 0.0595 | 13.034 | 0.775 | 15.59 | 0.93
1288 | Insumo | 2916 | AGETOP CIVIL | FABRICAÇÃO / MONTAGEM | Material | un | 1 | 103.826 | 103.826 | 124.18 | 124.18
1289 | Insumo | 2810 | AGETOP CIVIL | PUXADOR/FECHO DE FERRO CROMADO PARA ESQUADRIA MÁXIM-AR | Material | un | 2.3041 | 11.228 | 25.87 | 13.43 | 30.94
1290 | 4.12.3.0.1. | Código | Banco | Descrição | Tipo | Und | Quant. | Valor Unit | Total
1291 | Composição | 180303 | AGETOP CIVIL | PORTA DE ENROLAR C/FERRAGENS | 18 | m² | 1 | 271.54 | 271.54 | 324.78 | 324.78
1292 | Insumo | 0004 | AGETOP CIVIL | PEDREIRO | Mão de Obra | h | 1.6 | 18.645 | 29.832 | 22.3 | 35.68
1293 | Insumo | 1215 | AGETOP CIVIL | CIMENTO PORTLAND CPII-32 | Material | Kg | 4.6 | 0.518 | 2.382 | 0.62 | 2.85
1294 | Insumo | 0005 | AGETOP CIVIL | SERVENTE | Mão de Obra | h | 1.7 | 11.153 | 18.96 | 13.34 | 22.68
1295 | Insumo | 0104 | AGETOP CIVIL | AREIA MÉDIA | Material | m³ | 0.025 | 150.523 | 3.763 | 180.03 | 4.5
1296 | Insumo | 1221 | AGETOP CIVIL | CAL HIDRATADA | Material | Kg | 1 | 0.877 | 0.877 | 1.05 | 1.05
1297 | Insumo | 1881 | AGETOP CIVIL | PORTA DE ACO (ENROLAR) | Material | m² | 1 | 215.726 | 215.726 | 258.02 | 258.02
1298 | 4.13.0.0.1. | Código | Banco | Descrição | Tipo | Und | Quant. | Valor Unit | Total
1299 | Composição | 190105 | AGETOP CIVIL | VIDRO MINI-BOREAL - COLOCADO | 19 | m² | 1 | 156.91 | 156.91 | 187.67 | 187.67
1300 | Insumo | 2138 | AGETOP CIVIL | VIDRO MINI BOREAL - CORTADO E COLOCADO | Material | m² | 1 | 156.91 | 156.91 | 187.67 | 187.67
1301 | 4.14.0.0.1. | Código | Banco | Descrição | Tipo | Und | Quant. | Valor Unit | Total
1302 | Composição | 200150 | AGETOP CIVIL | CHAPISCO ROLADO - (1COLA:10CI:30 ARML) | 20 | m² | 1 | 4.09 | 4.09 | 4.9 | 4.9
1303 | Insumo | 0018 | AGETOP CIVIL | PINTOR | Mão de Obra | h | 0.0554 | 18.645 | 1.032 | 22.3 | 1.24
1304 | Insumo | 0104 | AGETOP CIVIL | AREIA MÉDIA | Material | m³ | 0.003 | 150.523 | 0.451 | 180.03 | 0.54
1305 | Insumo | 1215 | AGETOP CIVIL | CIMENTO PORTLAND CPII-32 | Material | Kg | 1.2167 | 0.518 | 0.63 | 0.62 | 0.75
1306 | Insumo | 2360 | AGETOP CIVIL | COLA BRANCA (1L = 1,2 KG) | Material | Kg | 0.086 | 22.9884 | 1.977 | 27.55 | 2.37
1307 | 4.14.0.0.2. | Código | Banco | Descrição | Tipo | Und | Quant. | Valor Unit | Total
1308 | Composição | 200201 | AGETOP CIVIL | EMBOÇO (1CI:4 ARML) | 20 | m² | 1 | 19.39 | 19.39 | 23.21 | 23.21
1309 | Insumo | 0004 | AGETOP CIVIL | PEDREIRO | Mão de Obra | h | 0.3528 | 18.6026 | 6.563 | 22.3 | 7.87
1310 | Insumo | 1215 | AGETOP CIVIL | CIMENTO PORTLAND CPII-32 | Material | Kg | 7.665 | 0.518 | 3.97 | 0.62 | 4.75
1311 | Insumo | 0005 | AGETOP CIVIL | SERVENTE | Mão de Obra | h | 0.4501 | 11.153 | 5.019 | 13.34 | 6
1312 | Insumo | 0104 | AGETOP CIVIL | AREIA MÉDIA | Material | m³ | 0.0255 | 150.523 | 3.838 | 180.03 | 4.59
1313 | 4.14.0.0.3. | Código | Banco | Descrição | Tipo | Und | Quant. | Valor Unit | Total
1314 | Composição | 200403 | AGETOP CIVIL | REBOCO (1 CALH:4 ARFC+100kgCI/M3) | 20 | m² | 1 | 15.08 | 15.08 | 18.04 | 18.04
1315 | Insumo | 0004 | AGETOP CIVIL | PEDREIRO | Mão de Obra | h | 0.4389 | 18.6648 | 8.192 | 22.3 | 9.79
1316 | Insumo | 0005 | AGETOP CIVIL | SERVENTE | Mão de Obra | h | 0.4 | 11.153 | 4.461 | 13.34 | 5.34
1317 | Insumo | 2502 | AGETOP CIVIL | AREIA FINA | Material | m³ | 0.0083 | 159.034 | 1.319 | 190.21 | 1.58
1318 | Insumo | 1221 | AGETOP CIVIL | CAL HIDRATADA | Material | Kg | 0.9555 | 0.877 | 0.837 | 1.05 | 1
1319 | Insumo | 1215 | AGETOP CIVIL | CIMENTO PORTLAND CPII-32 | Material | Kg | 0.525 | 0.518 | 0.271 | 0.62 | 0.33
1320 | 4.14.0.0.4. | Código | Banco | Descrição | Tipo | Und | Quant. | Valor Unit | Total
1321 | Composição | 87273 | SINAPI | REVESTIMENTO CERÂMICO PARA PAREDES INTERNAS COM PLACAS TIPO ESMALTADA EXTRA DE DIMENSÕES 33X45 CM APLICADAS NA ALTURA INTEIRA DAS PAREDES. AF_02/2023_PE | REVE - REVESTIMENTO E TRATAMENTO DE SUPERFÍCIES | m² | 1 | 49.58 | 49.58 | 59.35 | 59.35
1322 | Composição Auxiliar | 88256 | SINAPI | AZULEJISTA OU LADRILHISTA COM ENCARGOS COMPLEMENTARES | SEDI - SERVIÇOS DIVERSOS | H | 0.697 | 24.405 | 17.01 | 29.19 | 20.35
1323 | Composição Auxiliar | 88316 | SINAPI | SERVENTE COM ENCARGOS COMPLEMENTARES | SEDI - SERVIÇOS DIVERSOS | H | 0.3138 | 16.245 | 5.097 | 19.43 | 6.1
1324 | Insumo | 00000536 | SINAPI | REVESTIMENTO EM CERAMICA ESMALTADA EXTRA, PEI MENOR OU IGUAL A 3, FORMATO MENOR OU IGUAL A 2025 CM2 | Material | m² | 1.0798 | 20.4603 | 22.093 | 24.5 | 26.46
1325 | Insumo | 00001381 | SINAPI | ARGAMASSA COLANTE AC I PARA CERAMICAS | Material | KG | 6.85 | 0.66 | 4.521 | 0.79 | 5.41
1326 | Insumo | 00034357 | SINAPI | REJUNTE CIMENTICIO, QUALQUER COR | Material | KG | 0.222 | 3.871 | 0.859 | 4.63 | 1.03
1327 | 4.15.0.0.1. | Código | Banco | Descrição | Tipo | Und | Quant. | Valor Unit | Total
1328 | Composição | 210499 | AGETOP CIVIL | FORRO DE GESSO ACARTONADO PARA ÁREAS MOLHADAS, ESPESSURA DE 12,5 MM | 21 | m² | 1 | 66 | 66 | 78.95 | 78.95
1329 | Insumo | 0015 | AGETOP CIVIL | MONTADOR DE ESTRUTURA METALICA | Mão de Obra | h | 0.3628 | 18.645 | 6.764 | 22.3 | 8.09
1330 | Insumo | 0005 | AGETOP CIVIL | SERVENTE | Mão de Obra | h | 0.3628 | 11.153 | 4.046 | 13.34 | 4.84
1331 | Insumo | 2702 | AGETOP CIVIL | ARAME GALVANIZADO Nº 10 BWG | Material | Kg | 0.0426 | 16.504 | 0.703 | 19.74 | 0.84
1332 | Insumo | 2978 | AGETOP CIVIL | CHAPA DE GESSO ACARTONADO, RESISTENTE A UMIDADE, E=12,5 MM, 1200X2400MM | Material | m² | 1.1 | 25.01 | 27.511 | 29.91 | 32.9
1333 | Insumo | 2967 | AGETOP CIVIL | FITA DE PAPEL REFORÇADA COM LAMINA DE METAL PARA CANTOS DE DRYWALL | Material | m | 1.4395 | 2.232 | 3.212 | 2.67 | 3.84
1334 | Insumo | 2968 | AGETOP CIVIL | MASSA DE REJUNTE EM PÓ PARA DRYWALL (C/ ADIÇÃO DE ÁGUA) | Material | Kg | 0.5202 | 3.486 | 1.813 | 4.17 | 2.17
1335 | Insumo | 2770 | AGETOP CIVIL | PARAFUSO AUTO BROCANTE 4,2 X 19MM | Material | un | 1.32 | 0.225 | 0.297 | 0.27 | 0.36
1336 | Insumo | 2969 | AGETOP CIVIL | PARAFUSO DRYWALL 25MM, CABEÇA TROMBETA E PONTA AGULHA (TA) | Material | un | 7.974 | 0.058 | 0.462 | 0.07 | 0.56
1337 | Insumo | 2970 | AGETOP CIVIL | PARAFUSO DRYWALL 4,2 X 13MM, ZINCADO, CABEÇA LENTILHA E PONTA BROCA (LB) | Material | un | 2.1912 | 0.192 | 0.42 | 0.23 | 0.5
1338 | Insumo | 2966 | AGETOP CIVIL | PENDURAL REGULADOR, EM AÇO GALVANIZADO, PARA PERFIL CANALETA MODELO F530 | Material | un | 1.3265 | 1.17 | 1.552 | 1.4 | 1.86
1339 | Insumo | 2965 | AGETOP CIVIL | PERFIL CANALETA, FORMATO C (MODELO F530), EM AÇO ZINCADO, E=0,5MM, 46 X 18 (L X H) | Material | m | 3.851 | 4.991 | 19.22 | 5.97 | 22.99
1340 | 4.15.0.0.2. | Código | Banco | Descrição | Tipo | Und | Quant. | Valor Unit | Total
1341 | Composição | 96120 | SINAPI | ACABAMENTOS PARA FORRO (MOLDURA DE GESSO). AF_05/2017 | REVE - REVESTIMENTO E TRATAMENTO DE SUPERFÍCIES | M | 1 | 2.54 | 2.54 | 3.05 | 3.05
1342 | Composição Auxiliar | 88269 | SINAPI | GESSEIRO COM ENCARGOS COMPLEMENTARES | SEDI - SERVIÇOS DIVERSOS | H | 0.0445 | 21.7528 | 0.968 | 26.35 | 1.17
1343 | Composição Auxiliar | 88316 | SINAPI | SERVENTE COM ENCARGOS COMPLEMENTARES | SEDI - SERVIÇOS DIVERSOS | H | 0.0223 | 16.245 | 0.362 | 19.43 | 0.43
1344 | Insumo | 00003315 | SINAPI | GESSO EM PO PARA REVESTIMENTOS/MOLDURAS/SANCAS E USO GERAL | Material | KG | 0.5124 | 0.702 | 0.359 | 0.84 | 0.43
1345 | Insumo | 00004812 | SINAPI | PLACA DE GESSO PARA FORRO, *60 X 60* CM, ESPESSURA DE 12 MM (SEM COLOCACAO) | Material | m² | 0.0762 | 9.84 | 0.749 | 11.77 | 0.9
1346 | Insumo | 00005066 | SINAPI | PREGO DE ACO POLIDO COM CABECA 12 X 12 | Material | KG | 0.0015 | 24.656 | 0.036 | 29.49 | 0.04
1347 | Insumo | 00020250 | SINAPI | SISAL EM FIBRA / ESTOPA SISAL PARA GESSO | Material | KG | 0.004 | 16.722 | 0.066 | 20 | 0.08
1348 | 4.16.1.0.1. | Código | Banco | Descrição | Tipo | Und | Quant. | Valor Unit | Total
1349 | Composição | 220101 | AGETOP CIVIL | LASTRO DE CONCRETO REGULARIZADO IMPERMEABILIZADO 1:3:6 ESP=5CM (BASE) | 22 | m² | 1 | 31.62 | 31.62 | 37.83 | 37.83
1350 | Insumo | 0032 | AGETOP CIVIL | OPERADOR DE BETONEIRA | Mão de Obra | h | 0.1109 | 13.377 | 1.483 | 16 | 1.77
1351 | Insumo | 0004 | AGETOP CIVIL | PEDREIRO | Mão de Obra | h | 0.1722 | 18.645 | 3.21 | 22.3 | 3.84
1352 | Insumo | 0005 | AGETOP CIVIL | SERVENTE | Mão de Obra | h | 0.4079 | 11.153 | 4.549 | 13.34 | 5.44
1353 | Insumo | 1973 | AGETOP CIVIL | ADITIVO IMPERMEABILIZANTE DE PEGA NORMAL PARA ARGAMASSA E CONCRETO REF.: SIKA 1 / VEDACIT (D=1,00) OU EQUIVALENTE | Material | Kg | 1 | 6.318 | 6.318 | 7.57 | 7.57
1354 | Insumo | 2804 | AGETOP CIVIL | AREIA GROSSA | Material | m³ | 0.035 | 143.8 | 5.033 | 171.99 | 6.02
1355 | Insumo | 2386 | AGETOP CIVIL | BRITA Nº 1 | Material | m³ | 0.022 | 123.224 | 2.71 | 147.38 | 3.24
1356 | Insumo | 2497 | AGETOP CIVIL | BRITA Nº 2 | Material | m³ | 0.022 | 119.077 | 2.619 | 142.42 | 3.13
1357 | Insumo | 1215 | AGETOP CIVIL | CIMENTO PORTLAND CPII-32 | Material | Kg | 11 | 0.518 | 5.698 | 0.62 | 6.82
1358 | 4.16.2.0.1. | Código | Banco | Descrição | Tipo | Und | Quant. | Valor Unit | Total
1359 | Composição | 220107 | AGETOP CIVIL | LASTRO DE BRITA PARA PISO - (OBRAS CIVIS) | 22 | m³ | 1 | 172.85 | 172.85 | 206.75 | 206.75
1360 | Insumo | 0005 | AGETOP CIVIL | SERVENTE | Mão de Obra | h | 1.89 | 11.153 | 21.079 | 13.34 | 25.21
1361 | Insumo | 2387 | AGETOP CIVIL | BRITA Nº 0 | Material | m³ | 0.6 | 129.7283 | 77.837 | 155.18 | 93.11
1362 | Insumo | 2386 | AGETOP CIVIL | BRITA Nº 1 | Material | m³ | 0.6 | 123.224 | 73.934 | 147.38 | 88.43
1363 | 4.16.2.0.2. | Código | Banco | Descrição | Tipo | Und | Quant. | Valor Unit | Total
1364 | Composição | 220059 | AGETOP CIVIL | PISO LAMINADO COM CONCRETO USINADO 20MPA E=5CM | 22 | m² | 1 | 33.88 | 33.88 | 40.53 | 40.53
1365 | Insumo | 0004 | AGETOP CIVIL | PEDREIRO | Mão de Obra | h | 0.277 | 18.645 | 5.164 | 22.3 | 6.18
1366 | Insumo | 2750 | AGETOP CIVIL | CORTE MECÂNICO EM PISOS (ESPES. = 3MM E H=10 A 25 MM) | Material | m | 0.8571 | 0.242 | 0.207 | 0.29 | 0.25
1367 | Insumo | 1247 | AGETOP CIVIL | CONCRETO USINADO CONVENCIONAL FCK=20 MPA | Material | m³ | 0.051 | 430.7647 | 21.969 | 515 | 26.27
1368 | Insumo | 2870 | AGETOP CIVIL | POLIMENTO DE PISO EM CONCRETO COM ALISADORA DE PISO COM HÉLICE (TIPO "BAMBOLÊ") | Material | m² | 1 | 1.697 | 1.697 | 2.03 | 2.03
1369 | Insumo | 0005 | AGETOP CIVIL | SERVENTE | Mão de Obra | h | 0.2863 | 11.153 | 3.193 | 13.34 | 3.82
1370 | Insumo | 2475 | AGETOP CIVIL | SELANTE ELASTICO REF.: SIKAFLEX-1A PLUS, VEDAFLEX OU EQUIVALENTE | Material | cm3 | 16.5 | 0.1 | 1.65 | 0.12 | 1.98
1371 | 4.16.3.0.1. | Código | Banco | Descrição | Tipo | Und | Quant. | Valor Unit | Total
1372 | Composição | 220100 | AGETOP CIVIL | PASSEIO PROTECAO EM CONC.DESEMPEN.5 CM 1:2,5:3,5 (INCLUSO ESPELHO DE 30CM/ESCAVAÇÃO/REATERRO/APILOAMENTO/ATERRO INTERNO) | 22 | m² | 1 | 72.93 | 72.93 | 87.23 | 87.23
1373 | Insumo | 0004 | AGETOP CIVIL | PEDREIRO | Mão de Obra | h | 0.4172 | 18.645 | 7.778 | 22.3 | 9.3
1374 | Insumo | 2804 | AGETOP CIVIL | AREIA GROSSA | Material | m³ | 0.0603 | 143.8 | 8.671 | 171.99 | 10.37
1375 | Insumo | 1540 | AGETOP CIVIL | EMULSÃO ASFÁLTICA À BASE D'ÁGUA REF.: NEUTROL (ISOL 2) / IGOL 2 OU EQUIVALENTE | Material | l | 0.0175 | 13.452 | 0.235 | 16.09 | 0.28
1376 | Insumo | 2386 | AGETOP CIVIL | BRITA Nº 1 | Material | m³ | 0.0265 | 123.224 | 3.265 | 147.38 | 3.91
1377 | Insumo | 0010 | AGETOP CIVIL | CARPINTEIRO | Mão de Obra | h | 0.1497 | 18.645 | 2.791 | 22.3 | 3.34
1378 | Insumo | 2497 | AGETOP CIVIL | BRITA Nº 2 | Material | m³ | 0.0265 | 119.077 | 3.155 | 142.42 | 3.77
1379 | Insumo | 1215 | AGETOP CIVIL | CIMENTO PORTLAND CPII-32 | Material | Kg | 23.935 | 0.518 | 12.398 | 0.62 | 14.84
1380 | Insumo | 0032 | AGETOP CIVIL | OPERADOR DE BETONEIRA | Mão de Obra | h | 0.1497 | 13.377 | 2.002 | 16 | 2.4
1381 | Insumo | 0005 | AGETOP CIVIL | SERVENTE | Mão de Obra | h | 1.8222 | 11.1623 | 20.34 | 13.34 | 24.31
1382 | Insumo | 1858 | AGETOP CIVIL | PONTALETE 3x3" | Material | m | 0.7062 | 7.182 | 5.071 | 8.59 | 6.07
1383 | Insumo | 1861 | AGETOP CIVIL | PREGO 18x24 | Material | Kg | 0.0438 | 21.27 | 0.931 | 25.44 | 1.11
1384 | Insumo | 2023 | AGETOP CIVIL | TABUA PARA FORMA (30CM) | Material | m | 0.5142 | 12.24 | 6.293 | 14.64 | 7.53
1385 | 4.16.3.0.2. | Código | Banco | Descrição | Tipo | Und | Quant. | Valor Unit | Total
1386 | Composição | 220902 | AGETOP CIVIL | RODAPE DE MASSA (ICI:3 ARMG) | 22 | m | 1 | 8.24 | 8.24 | 9.87 | 9.87
1387 | Insumo | 0004 | AGETOP CIVIL | PEDREIRO | Mão de Obra | h | 0.25 | 18.62 | 4.655 | 22.3 | 5.58
1388 | Insumo | 1803 | AGETOP CIVIL | OXIDO DE FERRO | Material | Kg | 0.008 | 38.318 | 0.306 | 45.83 | 0.37
1389 | Insumo | 1215 | AGETOP CIVIL | CIMENTO PORTLAND CPII-32 | Material | Kg | 1.113 | 0.518 | 0.576 | 0.62 | 0.69
1390 | Insumo | 0005 | AGETOP CIVIL | SERVENTE | Mão de Obra | h | 0.21 | 11.153 | 2.342 | 13.34 | 2.8
1391 | Insumo | 0104 | AGETOP CIVIL | AREIA MÉDIA | Material | m³ | 0.0024 | 150.523 | 0.361 | 180.03 | 0.43
1392 | 4.17.1.0.1. | Código | Banco | Descrição | Tipo | Und | Quant. | Valor Unit | Total
1393 | Composição | 261300 | AGETOP CIVIL | EMASSAMENTO COM MASSA PVA DUAS DEMAOS | 26 | m² | 1 | 9.91 | 9.91 | 11.86 | 11.86
1394 | Insumo | 0008 | AGETOP CIVIL | AJUDANTE | Mão de Obra | h | 0.2 | 12.591 | 2.518 | 15.06 | 3.01
1395 | Insumo | 0018 | AGETOP CIVIL | PINTOR | Mão de Obra | h | 0.3 | 18.6367 | 5.591 | 22.3 | 6.69
1396 | Insumo | 1674 | AGETOP CIVIL | LIXA PARA PAREDE Nº 100 | Material | un | 0.15 | 0.894 | 0.134 | 1.07 | 0.16
1397 | Insumo | 1706 | AGETOP CIVIL | MASSA CORRIDA PVA | Material | Kg | 0.7 | 2.382 | 1.667 | 2.85 | 2
1398 | 4.17.1.0.2. | Código | Banco | Descrição | Tipo | Und | Quant. | Valor Unit | Total
1399 | Composição | 261550 | AGETOP CIVIL | PINTURA TINTA ESMALTE SINTETICO PARA PAREDES - 2 DEMÃOS C/SELADOR | 26 | m² | 1 | 13.87 | 13.87 | 16.6 | 16.6
1400 | Insumo | 0008 | AGETOP CIVIL | AJUDANTE | Mão de Obra | h | 0.0822 | 12.591 | 1.034 | 15.06 | 1.24
1401 | Insumo | 0018 | AGETOP CIVIL | PINTOR | Mão de Obra | h | 0.3463 | 18.6428 | 6.456 | 22.3 | 7.72
1402 | Insumo | 1970 | AGETOP CIVIL | DILUENTE AGUARRÁS | Material | l | 0.032 | 17.449 | 0.558 | 20.87 | 0.67
1403 | Insumo | 1674 | AGETOP CIVIL | LIXA PARA PAREDE Nº 100 | Material | un | 0.1 | 0.894 | 0.089 | 1.07 | 0.11
1404 | Insumo | 2294 | AGETOP CIVIL | SELADOR ACRILICO | Material | l | 0.12 | 7.792 | 0.935 | 9.32 | 1.12
1405 | Insumo | 2055 | AGETOP CIVIL | TINTA ESMALTE | Material | l | 0.16 | 29.99 | 4.798 | 35.87 | 5.74
1406 | 4.17.2.0.1. | Código | Banco | Descrição | Tipo | Und | Quant. | Valor Unit | Total
1407 | Composição | 261300 | AGETOP CIVIL | EMASSAMENTO COM MASSA PVA DUAS DEMAOS | 26 | m² | 1 | 9.91 | 9.91 | 11.86 | 11.86
1408 | Insumo | 0008 | AGETOP CIVIL | AJUDANTE | Mão de Obra | h | 0.2 | 12.591 | 2.518 | 15.06 | 3.01
1409 | Insumo | 0018 | AGETOP CIVIL | PINTOR | Mão de Obra | h | 0.3 | 18.6367 | 5.591 | 22.3 | 6.69
1410 | Insumo | 1674 | AGETOP CIVIL | LIXA PARA PAREDE Nº 100 | Material | un | 0.15 | 0.894 | 0.134 | 1.07 | 0.16
1411 | Insumo | 1706 | AGETOP CIVIL | MASSA CORRIDA PVA | Material | Kg | 0.7 | 2.382 | 1.667 | 2.85 | 2
1412 | 4.17.2.0.2. | Código | Banco | Descrição | Tipo | Und | Quant. | Valor Unit | Total
1413 | Composição | 261001 | AGETOP CIVIL | PINTURA LATEX ACRILICO 2 DEMAOS | 26 | m² | 1 | 10.26 | 10.26 | 12.28 | 12.28
1414 | Insumo | 0008 | AGETOP CIVIL | AJUDANTE | Mão de Obra | h | 0.0822 | 12.591 | 1.034 | 15.06 | 1.24
1415 | Insumo | 1674 | AGETOP CIVIL | LIXA PARA PAREDE Nº 100 | Material | un | 0.1 | 0.894 | 0.089 | 1.07 | 0.11
1416 | Insumo | 0018 | AGETOP CIVIL | PINTOR | Mão de Obra | h | 0.3 | 18.6367 | 5.591 | 22.3 | 6.69
1417 | Insumo | 2051 | AGETOP CIVIL | TINTA LATEX ACRILICA - SEMI BRILHO | Material | l | 0.16 | 22.165 | 3.546 | 26.51 | 4.24
1418 | 4.17.3.0.1. | Código | Banco | Descrição | Tipo | Und | Quant. | Valor Unit | Total
1419 | Composição | 261300 | AGETOP CIVIL | EMASSAMENTO COM MASSA PVA DUAS DEMAOS | 26 | m² | 1 | 9.91 | 9.91 | 11.86 | 11.86
1420 | Insumo | 0008 | AGETOP CIVIL | AJUDANTE | Mão de Obra | h | 0.2 | 12.591 | 2.518 | 15.06 | 3.01
1421 | Insumo | 0018 | AGETOP CIVIL | PINTOR | Mão de Obra | h | 0.3 | 18.6367 | 5.591 | 22.3 | 6.69
1422 | Insumo | 1674 | AGETOP CIVIL | LIXA PARA PAREDE Nº 100 | Material | un | 0.15 | 0.894 | 0.134 | 1.07 | 0.16
1423 | Insumo | 1706 | AGETOP CIVIL | MASSA CORRIDA PVA | Material | Kg | 0.7 | 2.382 | 1.667 | 2.85 | 2
1424 | 4.17.3.0.2. | Código | Banco | Descrição | Tipo | Und | Quant. | Valor Unit | Total
1425 | Composição | 261307 | AGETOP CIVIL | PINTURA PVA LATEX 2 DEMAOS SEM SELADOR | 26 | m² | 1 | 7.96 | 7.96 | 9.53 | 9.53
1426 | Insumo | 0008 | AGETOP CIVIL | AJUDANTE | Mão de Obra | h | 0.0822 | 12.591 | 1.034 | 15.06 | 1.24
1427 | Insumo | 0018 | AGETOP CIVIL | PINTOR | Mão de Obra | h | 0.2 | 18.63 | 3.726 | 22.3 | 4.46
1428 | Insumo | 1674 | AGETOP CIVIL | LIXA PARA PAREDE Nº 100 | Material | un | 0.1 | 0.894 | 0.089 | 1.07 | 0.11
1429 | Insumo | 2052 | AGETOP CIVIL | TINTA PVA LATEX | Material | l | 0.17 | 18.302 | 3.111 | 21.89 | 3.72
1430 | 4.17.4.0.1. | Código | Banco | Descrição | Tipo | Und | Quant. | Valor Unit | Total
1431 | Composição | 261000 | AGETOP CIVIL | PINTURA LATEX ACRILICA 2 DEMAOS C/SELADOR | 26 | m² | 1 | 11.24 | 11.24 | 13.45 | 13.45
1432 | Insumo | 0008 | AGETOP CIVIL | AJUDANTE | Mão de Obra | h | 0.0822 | 12.591 | 1.034 | 15.06 | 1.24
1433 | Insumo | 1674 | AGETOP CIVIL | LIXA PARA PAREDE Nº 100 | Material | un | 0.1 | 0.894 | 0.089 | 1.07 | 0.11
1434 | Insumo | 0018 | AGETOP CIVIL | PINTOR | Mão de Obra | h | 0.3021 | 18.6561 | 5.636 | 22.3 | 6.74
1435 | Insumo | 2294 | AGETOP CIVIL | SELADOR ACRILICO | Material | l | 0.12 | 7.792 | 0.935 | 9.32 | 1.12
1436 | Insumo | 2051 | AGETOP CIVIL | TINTA LATEX ACRILICA - SEMI BRILHO | Material | l | 0.16 | 22.165 | 3.546 | 26.51 | 4.24
1437 | 4.17.5.0.1. | Código | Banco | Descrição | Tipo | Und | Quant. | Valor Unit | Total
1438 | Composição | 261703 | AGETOP CIVIL | PINTURA TINTA POLIESPORTIVA - 2 DEMÃOS (PISOS E CIMENTADOS) | 26 | m² | 1 | 10.77 | 10.77 | 12.89 | 12.89
1439 | Insumo | 0008 | AGETOP CIVIL | AJUDANTE | Mão de Obra | h | 0.0822 | 12.591 | 1.034 | 15.06 | 1.24
1440 | Insumo | 0018 | AGETOP CIVIL | PINTOR | Mão de Obra | h | 0.3463 | 18.637 | 6.454 | 22.3 | 7.72
1441 | Insumo | 1227 | AGETOP CIVIL | TINTA POLIESPORTIVA | Material | l | 0.24 | 13.678 | 3.282 | 16.36 | 3.93
1442 | 4.17.6.0.1. | Código | Banco | Descrição | Tipo | Und | Quant. | Valor Unit | Total
1443 | Composição | 261602 | AGETOP CIVIL | PINTURA TINTA ESMALTE PARA ESQUADRIAS DE FERRO C FUNDO ANTICORROSIVO | 26 | m² | 1 | 22.02 | 22.02 | 26.35 | 26.35
1444 | Insumo | 0008 | AGETOP CIVIL | AJUDANTE | Mão de Obra | h | 0.2735 | 12.591 | 3.443 | 15.06 | 4.12
1445 | Insumo | 0018 | AGETOP CIVIL | PINTOR | Mão de Obra | h | 0.4822 | 18.623 | 8.98 | 22.3 | 10.75
1446 | Insumo | 2788 | AGETOP CIVIL | COMPRESSOR DE 1,5HP-70L-140LB COM PISTOLA DE RESERVATÓRIO SUPERIOR E MANGUEIRA (MANUTENÇÃO E DEPRECIAÇÃO DO EQUIPAMENTO) - PREÇO DO EQUIPAMENTO NOVO DIVIDIDO POR 1.000 | Material | un | 0.0053 | 2.499 | 0.013 | 2.99 | 0.02
1447 | Insumo | 1970 | AGETOP CIVIL | DILUENTE AGUARRÁS | Material | l | 0.0715 | 17.449 | 1.247 | 20.87 | 1.49
1448 | Insumo | 1672 | AGETOP CIVIL | LIXA PARA FERRO Nº 100 | Material | un | 0.18 | 2.198 | 0.395 | 2.63 | 0.47
1449 | Insumo | 2055 | AGETOP CIVIL | TINTA ESMALTE | Material | l | 0.109 | 29.99 | 3.268 | 35.87 | 3.91
1450 | Insumo | 2212 | AGETOP CIVIL | ZARCAO/CROMATO DE ZINCO | Material | l | 0.1286 | 36.353 | 4.674 | 43.48 | 5.59
1451 | 4.17.7.0.1. | Código | Banco | Descrição | Tipo | Und | Quant. | Valor Unit | Total
1452 | Composição | 261602 | AGETOP CIVIL | PINTURA TINTA ESMALTE PARA ESQUADRIAS DE FERRO C FUNDO ANTICORROSIVO | 26 | m² | 1 | 22.02 | 22.02 | 26.35 | 26.35
1453 | Insumo | 0008 | AGETOP CIVIL | AJUDANTE | Mão de Obra | h | 0.2735 | 12.591 | 3.443 | 15.06 | 4.12
1454 | Insumo | 0018 | AGETOP CIVIL | PINTOR | Mão de Obra | h | 0.4822 | 18.623 | 8.98 | 22.3 | 10.75
1455 | Insumo | 2788 | AGETOP CIVIL | COMPRESSOR DE 1,5HP-70L-140LB COM PISTOLA DE RESERVATÓRIO SUPERIOR E MANGUEIRA (MANUTENÇÃO E DEPRECIAÇÃO DO EQUIPAMENTO) - PREÇO DO EQUIPAMENTO NOVO DIVIDIDO POR 1.000 | Material | un | 0.0053 | 2.499 | 0.013 | 2.99 | 0.02
1456 | Insumo | 1970 | AGETOP CIVIL | DILUENTE AGUARRÁS | Material | l | 0.0715 | 17.449 | 1.247 | 20.87 | 1.49
1457 | Insumo | 1672 | AGETOP CIVIL | LIXA PARA FERRO Nº 100 | Material | un | 0.18 | 2.198 | 0.395 | 2.63 | 0.47
1458 | Insumo | 2055 | AGETOP CIVIL | TINTA ESMALTE | Material | l | 0.109 | 29.99 | 3.268 | 35.87 | 3.91
1459 | Insumo | 2212 | AGETOP CIVIL | ZARCAO/CROMATO DE ZINCO | Material | l | 0.1286 | 36.353 | 4.674 | 43.48 | 5.59
1460 | 4.17.8.0.1. | Código | Banco | Descrição | Tipo | Und | Quant. | Valor Unit | Total
1461 | Composição | 261609 | AGETOP CIVIL | PINTURA ESMALTE ALQUIDICO ESTRUTURA METALICA 2 DEMAOS | 26 | m² | 1 | 11.36 | 11.36 | 13.6 | 13.6
1462 | Insumo | 0008 | AGETOP CIVIL | AJUDANTE | Mão de Obra | h | 0.07 | 12.591 | 0.881 | 15.06 | 1.05
1463 | Insumo | 0018 | AGETOP CIVIL | PINTOR | Mão de Obra | h | 0.13 | 18.645 | 2.423 | 22.3 | 2.9
1464 | Insumo | 2788 | AGETOP CIVIL | COMPRESSOR DE 1,5HP-70L-140LB COM PISTOLA DE RESERVATÓRIO SUPERIOR E MANGUEIRA (MANUTENÇÃO E DEPRECIAÇÃO DO EQUIPAMENTO) - PREÇO DO EQUIPAMENTO NOVO DIVIDIDO POR 1.000 | Material | un | 0.0053 | 2.499 | 0.013 | 2.99 | 0.02
1465 | Insumo | 2073 | AGETOP CIVIL | DILUENTE NR 938 SUMARE/ DILUENTE NR410 RENNER OU EQUIVALENTE | Material | l | 0.03 | 22.574 | 0.677 | 27 | 0.81
1466 | Insumo | 1672 | AGETOP CIVIL | LIXA PARA FERRO Nº 100 | Material | un | 0.25 | 2.198 | 0.549 | 2.63 | 0.66
1467 | Insumo | 2072 | AGETOP CIVIL | TINTA ADMIRAL ESMALTE SUMARE / REKOMAR FBR RENNER - (AMARELO/AZUL/VERDE) OU EQUIVALENTE | Material | l | 0.16 | 42.6062 | 6.817 | 50.98 | 8.16
1468 | 4.18.1.0.1. | Código | Banco | Descrição | Tipo | Und | Quant. | Valor Unit | Total
1469 | Composição | 271608 | AGETOP CIVIL | BANCADA DE GRANITO C/ ESPELHO | 27 | m² | 1 | 421.38 | 421.38 | 503.99 | 503.99
1470 | Insumo | 0004 | AGETOP CIVIL | PEDREIRO | Mão de Obra | h | 1.5372 | 18.645 | 28.661 | 22.3 | 34.28
1471 | Insumo | 1215 | AGETOP CIVIL | CIMENTO PORTLAND CPII-32 | Material | Kg | 4.54 | 0.518 | 2.351 | 0.62 | 2.81
1472 | Insumo | 0005 | AGETOP CIVIL | SERVENTE | Mão de Obra | h | 1.2844 | 11.153 | 14.324 | 13.34 | 17.13
1473 | Insumo | 0104 | AGETOP CIVIL | AREIA MÉDIA | Material | m³ | 0.0104 | 150.523 | 1.565 | 180.03 | 1.87
1474 | Insumo | 1421 | AGETOP CIVIL | GRANITO POLIDO PARA BANCADA 2 CM | Material | m² | 1.2 | 312.0658 | 374.479 | 373.25 | 447.9
1475 | 4.18.1.0.3. | Código | Banco | Descrição | Tipo | Und | Quant. | Valor Unit | Total
1476 | Composição | 270501 | AGETOP CIVIL | LIMPEZA FINAL DE OBRA - (OBRAS CIVIS) | 27 | m² | 1 | 3 | 3 | 3.6 | 3.6
1477 | Insumo | 2840 | AGETOP CIVIL | DETERGENTE AMONIACAL (D=1,01 KG/L) | Material | l | 0.1084 | 7.85 | 0.85 | 9.39 | 1.02
1478 | Insumo | 0005 | AGETOP CIVIL | SERVENTE | Mão de Obra | h | 0.15 | 11.0733 | 1.661 | 13.34 | 2
1479 | Insumo | 0110 | AGETOP CIVIL | ÁCIDO MURIÁTICO (D=1,2 KG/L) | Material | l | 0.05 | 8.085 | 0.404 | 9.67 | 0.48
1480 | Insumo | 1971 | AGETOP CIVIL | SABAO EM PO | Material | Kg | 0.01 | 8.595 | 0.085 | 10.28 | 0.1
1481 | 5.1.0.0.1. | Código | Banco | Descrição | Tipo | Und | Quant. | Valor Unit | Total
1482 | Composição | 020121 | AGETOP CIVIL | DEMOLIÇÃO MANUAL EM CONCRETO SIMPLES COM TRANSPORTE ATÉ CAÇAMBA E CARGA | 2 | m³ | 1 | 135.38 | 135.38 | 161.93 | 161.93
1483 | Insumo | 0004 | AGETOP CIVIL | PEDREIRO | Mão de Obra | h | 1.04 | 18.645 | 19.39 | 22.3 | 23.19
1484 | Insumo | 0005 | AGETOP CIVIL | SERVENTE | Mão de Obra | h | 10.4 | 11.1529 | 115.99 | 13.34 | 138.74
1485 | 5.1.0.0.2. | Código | Banco | Descrição | Tipo | Und | Quant. | Valor Unit | Total
1486 | Composição | 020118 | AGETOP CIVIL | DEMOLIÇÃO MANUAL ALVENARIA TIJOLO SEM REAPROVEITAMENTO COM TRANSPORTE ATE CAÇAMBA E CARGA | 2 | m³ | 1 | 32.54 | 32.54 | 38.93 | 38.93
1487 | Insumo | 0004 | AGETOP CIVIL | PEDREIRO | Mão de Obra | h | 0.25 | 18.645 | 4.661 | 22.3 | 5.58
1488 | Insumo | 0005 | AGETOP CIVIL | SERVENTE | Mão de Obra | h | 2.5 | 11.1516 | 27.879 | 13.34 | 33.35
1489 | 5.2.0.0.1. | Código | Banco | Descrição | Tipo | Und | Quant. | Valor Unit | Total
1490 | Composição | 030101 | AGETOP CIVIL | TRANSPORTE DE ENTULHO EM CAMINHÃO INCLUSO A CARGA MANUAL | 3 | m³ | 1 | 36.72 | 36.72 | 43.93 | 43.93
1491 | Insumo | 1220 | AGETOP CIVIL | CAMINHAO BASCULANTE 6 M3 - POR HORA (O. RODOV.) (0,3HP+0,7HI) | Material | h | 0.4 | 71.725 | 28.69 | 85.82 | 34.33
1492 | Insumo | 0005 | AGETOP CIVIL | SERVENTE | Mão de Obra | h | 0.72 | 11.153 | 8.03 | 13.34 | 9.6
1493 | 5.4.0.0.1. | Código | Banco | Descrição | Tipo | Und | Quant. | Valor Unit | Total
1494 | Composição | 271417 | AGETOP CIVIL | CANALETA CONCRETO DESEMPENADO 5 CM PADRÃO GOINFRA (MEIA CANA) | 27 | m | 1 | 45.47 | 45.47 | 54.39 | 54.39
1495 | Insumo | 0004 | AGETOP CIVIL | PEDREIRO | Mão de Obra | h | 0.6 | 18.645 | 11.187 | 22.3 | 13.38
1496 | Insumo | 0005 | AGETOP CIVIL | SERVENTE | Mão de Obra | h | 1.6855 | 11.1528 | 18.798 | 13.34 | 22.48
1497 | Insumo | 2804 | AGETOP CIVIL | AREIA GROSSA | Material | m³ | 0.0275 | 143.8 | 3.954 | 171.99 | 4.73
1498 | Insumo | 2386 | AGETOP CIVIL | BRITA Nº 1 | Material | m³ | 0.015 | 123.224 | 1.848 | 147.38 | 2.21
1499 | Insumo | 2497 | AGETOP CIVIL | BRITA Nº 2 | Material | m³ | 0.015 | 119.077 | 1.786 | 142.42 | 2.14
1500 | Insumo | 1215 | AGETOP CIVIL | CIMENTO PORTLAND CPII-32 | Material | Kg | 12.1595 | 0.518 | 6.298 | 0.62 | 7.54
1501 | Insumo | 2023 | AGETOP CIVIL | TABUA PARA FORMA (30CM) | Material | m | 0.1307 | 12.24 | 1.599 | 14.64 | 1.91
1502 | 5.4.0.0.2. | Código | Banco | Descrição | Tipo | Und | Quant. | Valor Unit | Total
1503 | Composição | 180324 | AGETOP CIVIL | GRELHA PADRÃO GOINFRA DE FERRO CHATO COM BERÇO ( ESPAÇAMENTO ENTRE EIXOS = 2 CM) | 18 | m² | 1 | 487.41 | 487.41 | 582.97 | 582.97
1504 | Insumo | 0004 | AGETOP CIVIL | PEDREIRO | Mão de Obra | h | 2.5 | 18.645 | 46.612 | 22.3 | 55.75
1505 | Insumo | 0005 | AGETOP CIVIL | SERVENTE | Mão de Obra | h | 1 | 11.153 | 11.153 | 13.34 | 13.34
1506 | Insumo | 0104 | AGETOP CIVIL | AREIA MÉDIA | Material | m³ | 0.0097 | 150.523 | 1.46 | 180.03 | 1.75
1507 | Insumo | 2217 | AGETOP CIVIL | CHAPA DE AÇO DOBRADA Nº 11 (3,00 MM) | Material | Kg | 21.458 | 7.4918 | 160.759 | 8.96 | 192.26
1508 | Insumo | 1215 | AGETOP CIVIL | CIMENTO PORTLAND CPII-32 | Material | Kg | 3.42 | 0.518 | 1.771 | 0.62 | 2.12
1509 | Insumo | 1334 | AGETOP CIVIL | DISCO DE CORTE DIAM. 5/8"- 10" | Material | un | 0.2284 | 9.899 | 2.26 | 11.84 | 2.7
1510 | Insumo | 1264 | AGETOP CIVIL | DISCO DE DESBASTE 7/8" PARA CONCRETO/FERRO (1/4" X 7") | Material | un | 0.0595 | 13.034 | 0.775 | 15.59 | 0.93
1511 | Insumo | 2246 | AGETOP CIVIL | ELETRODO 2.5 OK | Material | Kg | 0.178 | 22.9 | 4.076 | 27.39 | 4.88
1512 | Insumo | 2910 | AGETOP CIVIL | FABRICAÇÃO / MONTAGEM | Material | un | 1 | 121.836 | 121.836 | 145.72 | 145.72
1513 | Insumo | 2423 | AGETOP CIVIL | FERRO CANTONEIRA 1/8" X 3/4" | Material | Kg | 7.508 | 8.469 | 63.585 | 10.13 | 76.06
1514 | Insumo | 2470 | AGETOP CIVIL | FERRO CANTONEIRA 1/8" X 7/8" | Material | Kg | 7.917 | 8.335 | 65.988 | 9.97 | 78.93
1515 | Insumo | 1672 | AGETOP CIVIL | LIXA PARA FERRO Nº 100 | Material | un | 0.2976 | 2.198 | 0.654 | 2.63 | 0.78
1516 | Insumo | 2417 | AGETOP CIVIL | MASSA PLASTICA | Material | Kg | 0.2381 | 27.223 | 6.481 | 32.56 | 7.75
1517 | 5.5.0.0.1. | Código | Banco | Descrição | Tipo | Und | Quant. | Valor Unit | Total
1518 | Composição | 221120 | AGETOP CIVIL | PISO DE BORRACHA COLORIDO MODELO TÁTIL ( ALERTA OU DIRECIONAL) INCLUSO CONTRAPISO (1CI:3ARML) C/ E=2CM E NATA DE CIMENTO | 22 | m² | 1 | 197.32 | 197.32 | 236.02 | 236.02
1519 | Insumo | 0004 | AGETOP CIVIL | PEDREIRO | Mão de Obra | h | 0.4569 | 18.645 | 8.518 | 22.3 | 10.19
1520 | Insumo | 0008 | AGETOP CIVIL | AJUDANTE | Mão de Obra | h | 0.17 | 12.591 | 2.14 | 15.06 | 2.56
1521 | Insumo | 0025 | AGETOP CIVIL | OFICIAL "B" | Mão de Obra | h | 0.17 | 18.645 | 3.169 | 22.3 | 3.79
1522 | Insumo | 1215 | AGETOP CIVIL | CIMENTO PORTLAND CPII-32 | Material | Kg | 13.16 | 0.518 | 6.816 | 0.62 | 8.16
1523 | Insumo | 1243 | AGETOP CIVIL | COLA FÓRMICA (1L = 0,83KG) | Material | l | 0.14 | 33.352 | 4.669 | 39.89 | 5.58
1524 | Insumo | 2796 | AGETOP CIVIL | PISO DE BORRACHA COLORIDO MODELO TÁTIL ( ALERTA OU DIRECIONAL) | Material | m² | 1.05 | 153.7352 | 161.422 | 183.88 | 193.07
1525 | Insumo | 0005 | AGETOP CIVIL | SERVENTE | Mão de Obra | h | 0.6091 | 11.153 | 6.793 | 13.34 | 8.13
1526 | Insumo | 0104 | AGETOP CIVIL | AREIA MÉDIA | Material | m³ | 0.0252 | 150.523 | 3.793 | 180.03 | 4.54
1527 | 5.6.0.0.1. | Código | Banco | Descrição | Tipo | Und | Quant. | Valor Unit | Total
1528 | Composição | 261602 | AGETOP CIVIL | PINTURA TINTA ESMALTE PARA ESQUADRIAS DE FERRO C FUNDO ANTICORROSIVO | 26 | m² | 1 | 22.02 | 22.02 | 26.35 | 26.35
1529 | Insumo | 0008 | AGETOP CIVIL | AJUDANTE | Mão de Obra | h | 0.2735 | 12.591 | 3.443 | 15.06 | 4.12
1530 | Insumo | 0018 | AGETOP CIVIL | PINTOR | Mão de Obra | h | 0.4822 | 18.623 | 8.98 | 22.3 | 10.75
1531 | Insumo | 2788 | AGETOP CIVIL | COMPRESSOR DE 1,5HP-70L-140LB COM PISTOLA DE RESERVATÓRIO SUPERIOR E MANGUEIRA (MANUTENÇÃO E DEPRECIAÇÃO DO EQUIPAMENTO) - PREÇO DO EQUIPAMENTO NOVO DIVIDIDO POR 1.000 | Material | un | 0.0053 | 2.499 | 0.013 | 2.99 | 0.02
1532 | Insumo | 1970 | AGETOP CIVIL | DILUENTE AGUARRÁS | Material | l | 0.0715 | 17.449 | 1.247 | 20.87 | 1.49
1533 | Insumo | 1672 | AGETOP CIVIL | LIXA PARA FERRO Nº 100 | Material | un | 0.18 | 2.198 | 0.395 | 2.63 | 0.47
1534 | Insumo | 2055 | AGETOP CIVIL | TINTA ESMALTE | Material | l | 0.109 | 29.99 | 3.268 | 35.87 | 3.91
1535 | Insumo | 2212 | AGETOP CIVIL | ZARCAO/CROMATO DE ZINCO | Material | l | 0.1286 | 36.353 | 4.674 | 43.48 | 5.59
1536 | 6.1.0.0.1. | Código | Banco | Descrição | Tipo | Und | Quant. | Valor Unit | Total
1537 | Composição | 020701 | AGETOP CIVIL | LOCAÇÃO DA OBRA, EXECUÇÃO DE GABARITO SEM REAPROVEITAMENTO, INCLUSO PINTURA (FACE INTERNA DO RIPÃO 15CM) E PIQUETE COM TESTEMUNHA | 2 | m² | 1 | 4.45 | 4.45 | 5.34 | 5.34
1538 | Insumo | 0025 | AGETOP CIVIL | OFICIAL "B" | Mão de Obra | h | 0.0373 | 18.645 | 0.695 | 22.3 | 0.83
1539 | Insumo | 0005 | AGETOP CIVIL | SERVENTE | Mão de Obra | h | 0.0583 | 11.153 | 0.65 | 13.34 | 0.78
1540 | Insumo | 0102 | AGETOP CIVIL | ARAME RECOZIDO 18 BWG | Material | Kg | 0.0024 | 20.492 | 0.049 | 24.51 | 0.06
1541 | Insumo | 1858 | AGETOP CIVIL | PONTALETE 3x3" | Material | m | 0.2116 | 7.1597 | 1.515 | 8.59 | 1.82
1542 | Insumo | 1861 | AGETOP CIVIL | PREGO 18x24 | Material | Kg | 0.0058 | 21.27 | 0.123 | 25.44 | 0.15
1543 | Insumo | 2842 | AGETOP CIVIL | TINTA LATEX ACRÍLICA 2ª LINHA/ECONÔMICA | Material | l | 0.0052 | 10.952 | 0.056 | 13.1 | 0.07
1544 | Insumo | 1967 | AGETOP CIVIL | RIPAO DE MADEIRA 15 CM | Material | m | 0.2116 | 6.437 | 1.362 | 7.7 | 1.63
1545 | 6.2.0.0.1. | Código | Banco | Descrição | Tipo | Und | Quant. | Valor Unit | Total
1546 | Composição | 030101 | AGETOP CIVIL | TRANSPORTE DE ENTULHO EM CAMINHÃO INCLUSO A CARGA MANUAL | 3 | m³ | 1 | 36.72 | 36.72 | 43.93 | 43.93
1547 | Insumo | 1220 | AGETOP CIVIL | CAMINHAO BASCULANTE 6 M3 - POR HORA (O. RODOV.) (0,3HP+0,7HI) | Material | h | 0.4 | 71.725 | 28.69 | 85.82 | 34.33
1548 | Insumo | 0005 | AGETOP CIVIL | SERVENTE | Mão de Obra | h | 0.72 | 11.153 | 8.03 | 13.34 | 9.6
1549 | 6.3.1.0.1. | Código | Banco | Descrição | Tipo | Und | Quant. | Valor Unit | Total
1550 | Composição | 040101 | AGETOP CIVIL | ESCAVACAO MANUAL DE VALAS < 1 MTS. (OBRAS CIVIS) | 4 | m³ | 1 | 28.61 | 28.61 | 34.23 | 34.23
1551 | Insumo | 0005 | AGETOP CIVIL | SERVENTE | Mão de Obra | h | 2.566 | 11.1496 | 28.61 | 13.34 | 34.23
1552 | 6.3.1.0.2. | Código | Banco | Descrição | Tipo | Und | Quant. | Valor Unit | Total
1553 | Composição | 040902 | AGETOP CIVIL | REATERRO COM APILOAMENTO | 4 | m³ | 1 | 18.96 | 18.96 | 22.68 | 22.68
1554 | Insumo | 0005 | AGETOP CIVIL | SERVENTE | Mão de Obra | h | 1.7 | 11.1529 | 18.96 | 13.34 | 22.68
1555 | 6.3.2.0.1. | Código | Banco | Descrição | Tipo | Und | Quant. | Valor Unit | Total
1556 | Composição | 041004 | AGETOP CIVIL | ESCAVACAO MECANICA | 4 | m³ | 1 | 1.48 | 1.48 | 1.78 | 1.78
1557 | Insumo | 2453 | AGETOP CIVIL | ESCAVACAO MECANICA (O. RODOV.) | Material | m³ | 1 | 1.48 | 1.48 | 1.78 | 1.78
1558 | 6.3.2.0.2. | Código | Banco | Descrição | Tipo | Und | Quant. | Valor Unit | Total
1559 | Composição | 041005 | AGETOP CIVIL | CARGA MECANIZADA | 4 | m³ | 1 | 1.09 | 1.09 | 1.31 | 1.31
1560 | Insumo | 2451 | AGETOP CIVIL | CARGA MECANIZADA (O. RODOV.) | Material | m³ | 1 | 1.09 | 1.09 | 1.31 | 1.31
1561 | 6.3.2.0.3. | Código | Banco | Descrição | Tipo | Und | Quant. | Valor Unit | Total
1562 | Composição | 041012 | AGETOP CIVIL | INDENIZAÇÃO DE JAZIDA | 4 | m³ | 1 | 4.18 | 4.18 | 5 | 5
1563 | Insumo | 2878 | AGETOP CIVIL | INDENIZAÇÃO DE JAZIDA | Material | m³ | 1 | 4.18 | 4.18 | 5 | 5
1564 | 6.3.2.0.4. | Código | Banco | Descrição | Tipo | Und | Quant. | Valor Unit | Total
1565 | Composição | 041006 | AGETOP CIVIL | TRANSPORTE DE MATERIAL ESCAVADO M3.KM | 4 | m3km | 1 | 2.09 | 2.09 | 2.51 | 2.51
1566 | Insumo | 2409 | AGETOP CIVIL | TRANSPORTE DE MATERIAL ESCAVADO EM CAMINHÃO BASCULANTE (M3XKM) (O. RODOV.) | Material | m3km | 1 | 2.09 | 2.09 | 2.51 | 2.51
1567 | 6.3.2.0.5. | Código | Banco | Descrição | Tipo | Und | Quant. | Valor Unit | Total
1568 | Composição | 041008 | AGETOP CIVIL | COMPACTAÇÃO MECÂNICA COM CONTROLE DA UMIDADE (95% PN) | 4 | m³ | 1 | 3.69 | 3.69 | 4.42 | 4.42
1569 | Insumo | 2407 | AGETOP CIVIL | COMPACTACAO MECANICA COM CONTROLE DA UMIDADE (95% PN) - (O.RODOV.) | Material | m³ | 1 | 3.69 | 3.69 | 4.42 | 4.42
1570 | 6.3.3.0.1. | Código | Banco | Descrição | Tipo | Und | Quant. | Valor Unit | Total
1571 | Composição | 041140 | AGETOP CIVIL | REGULARIZAÇÃO DO TERRENO SEM APILOAMENTO COM TRANSPORTE MANUAL DA TERRA ESCAVADA | 4 | m² | 1 | 2.27 | 2.27 | 2.72 | 2.72
1572 | Insumo | 0004 | AGETOP CIVIL | PEDREIRO | Mão de Obra | h | 0.0674 | 18.5757 | 1.252 | 22.3 | 1.5
1573 | Insumo | 0005 | AGETOP CIVIL | SERVENTE | Mão de Obra | h | 0.0913 | 11.153 | 1.018 | 13.34 | 1.22
1574 | 6.3.3.0.2. | Código | Banco | Descrição | Tipo | Und | Quant. | Valor Unit | Total
1575 | Composição | 97083 | SINAPI | COMPACTAÇÃO MECÂNICA DE SOLO PARA EXECUÇÃO DE RADIER, PISO DE CONCRETO OU LAJE SOBRE SOLO, COM COMPACTADOR DE SOLOS A PERCUSSÃO. AF_09/2021 | FUES - FUNDAÇÕES E ESTRUTURAS | m² | 1 | 2.64 | 2.64 | 3.2 | 3.2
1576 | Composição Auxiliar | 88309 | SINAPI | PEDREIRO COM ENCARGOS COMPLEMENTARES | SEDI - SERVIÇOS DIVERSOS | H | 0.045 | 23.996 | 1.079 | 28.7 | 1.29
1577 | Composição Auxiliar | 88316 | SINAPI | SERVENTE COM ENCARGOS COMPLEMENTARES | SEDI - SERVIÇOS DIVERSOS | H | 0.089 | 15.8876 | 1.414 | 19.43 | 1.73
1578 | Composição Auxiliar | 95264 | SINAPI | COMPACTADOR DE SOLOS DE PERCUSÃO (SOQUETE) COM MOTOR A GASOLINA, POTÊNCIA 3 CV - CHP DIURNO. AF_09/2016 | CHOR - CUSTOS HORÁRIOS DE MÁQUINAS E EQUIPAMENTOS | CHP | 0.025 | 4.999 | 0.124 | 5.98 | 0.15
1579 | Composição Auxiliar | 95265 | SINAPI | COMPACTADOR DE SOLOS DE PERCUSÃO (SOQUETE) COM MOTOR A GASOLINA, POTÊNCIA 3 CV - CHI DIURNO. AF_09/2016 | CHOR - CUSTOS HORÁRIOS DE MÁQUINAS E EQUIPAMENTOS | CHI | 0.042 | 0.56 | 0.023 | 0.67 | 0.03
1580 | 6.4.1.0.1. | Código | Banco | Descrição | Tipo | Und | Quant. | Valor Unit | Total
1581 | Composição | 050302 | AGETOP CIVIL | ESTACA A TRADO DIAM.30 CM SEM FERRO | 5 | M | 1 | 57.95 | 57.95 | 69.32 | 69.32
1582 | Insumo | 0004 | AGETOP CIVIL | PEDREIRO | Mão de Obra | h | 0.2828 | 18.645 | 5.272 | 22.3 | 6.31
1583 | Insumo | 2804 | AGETOP CIVIL | AREIA GROSSA | Material | m³ | 0.0634 | 143.8 | 9.116 | 171.99 | 10.9
1584 | Insumo | 2386 | AGETOP CIVIL | BRITA Nº 1 | Material | m³ | 0.0296 | 123.224 | 3.647 | 147.38 | 4.36
1585 | Insumo | 2497 | AGETOP CIVIL | BRITA Nº 2 | Material | m³ | 0.0296 | 119.077 | 3.524 | 142.42 | 4.22
1586 | Insumo | 1215 | AGETOP CIVIL | CIMENTO PORTLAND CPII-32 | Material | Kg | 19.9374 | 0.518 | 10.327 | 0.62 | 12.36
1587 | Insumo | 0032 | AGETOP CIVIL | OPERADOR DE BETONEIRA | Mão de Obra | h | 0.1296 | 13.377 | 1.733 | 16 | 2.07
1588 | Insumo | 0005 | AGETOP CIVIL | SERVENTE | Mão de Obra | h | 2.1814 | 11.1538 | 24.331 | 13.34 | 29.1
1589 | 6.4.1.0.2. | Código | Banco | Descrição | Tipo | Und | Quant. | Valor Unit | Total
1590 | Composição | 95577 | SINAPI | MONTAGEM DE ARMADURA DE ESTACAS, DIÂMETRO = 10,0 MM. AF_09/2021_PS | FUES - FUNDAÇÕES E ESTRUTURAS | KG | 1 | 9.2 | 9.2 | 11.04 | 11.04
1591 | Composição Auxiliar | 88238 | SINAPI | AJUDANTE DE ARMADOR COM ENCARGOS COMPLEMENTARES | SEDI - SERVIÇOS DIVERSOS | H | 0.0061 | 17.039 | 0.103 | 20.38 | 0.12
1592 | Composição Auxiliar | 88245 | SINAPI | ARMADOR COM ENCARGOS COMPLEMENTARES | SEDI - SERVIÇOS DIVERSOS | H | 0.0306 | 23.812 | 0.728 | 28.48 | 0.87
1593 | Composição Auxiliar | 92803 | SINAPI | CORTE E DOBRA DE AÇO CA-50, DIÂMETRO DE 10,0 MM. AF_06/2022 | FUES - FUNDAÇÕES E ESTRUTURAS | KG | 1 | 7.827 | 7.827 | 9.4 | 9.4
1594 | Insumo | 00039017 | SINAPI | ESPACADOR / DISTANCIADOR CIRCULAR COM ENTRADA LATERAL, EM PLASTICO, PARA VERGALHAO *4,2 A 12,5* MM, COBRIMENTO 20 MM | Material | UN | 0.543 | 0.183 | 0.099 | 0.22 | 0.12
1595 | Insumo | 00043132 | SINAPI | ARAME RECOZIDO 16 BWG, D = 1,65 MM (0,016 KG/M) OU 18 BWG, D = 1,25 MM (0,01 KG/M) | Material | KG | 0.02 | 22.156 | 0.443 | 26.5 | 0.53
1596 | 6.4.1.0.3. | Código | Banco | Descrição | Tipo | Und | Quant. | Valor Unit | Total
1597 | Composição | 052014 | AGETOP CIVIL | ACO CA-60 - 5,0 MM - (OBRAS CIVIS) | 5 | Kg | 1 | 12.79 | 12.79 | 15.3 | 15.3
1598 | Insumo | 0008 | AGETOP CIVIL | AJUDANTE | Mão de Obra | h | 0.07 | 12.591 | 0.881 | 15.06 | 1.05
1599 | Insumo | 0006 | AGETOP CIVIL | ARMADOR | Mão de Obra | h | 0.07 | 18.645 | 1.305 | 22.3 | 1.56
1600 | Insumo | 2448 | AGETOP CIVIL | AÇO CA-60 B - 5,0 MM | Material | Kg | 1.1 | 9.2682 | 10.195 | 11.09 | 12.2
1601 | Insumo | 0102 | AGETOP CIVIL | ARAME RECOZIDO 18 BWG | Material | Kg | 0.02 | 20.492 | 0.409 | 24.51 | 0.49
1602 | 6.4.2.0.1. | Código | Banco | Descrição | Tipo | Und | Quant. | Valor Unit | Total
1603 | Composição | 050901 | AGETOP CIVIL | ESCAVACAO MANUAL DE VALAS (SAPATAS/BLOCOS) | 5 | m³ | 1 | 36.23 | 36.23 | 43.34 | 43.34
1604 | Insumo | 0005 | AGETOP CIVIL | SERVENTE | Mão de Obra | h | 3.2491 | 11.1508 | 36.23 | 13.34 | 43.34
1605 | 6.4.2.0.2. | Código | Banco | Descrição | Tipo | Und | Quant. | Valor Unit | Total
1606 | Composição | 050902 | AGETOP CIVIL | APILOAMENTO (BLOCOS/SAPATAS) | 5 | m² | 1 | 4.46 | 4.46 | 5.34 | 5.34
1607 | Insumo | 0005 | AGETOP CIVIL | SERVENTE | Mão de Obra | h | 0.4 | 11.15 | 4.46 | 13.34 | 5.34
1608 | 6.4.2.0.3. | Código | Banco | Descrição | Tipo | Und | Quant. | Valor Unit | Total
1609 | Composição | 96616 | SINAPI | LASTRO DE CONCRETO MAGRO, APLICADO EM BLOCOS DE COROAMENTO OU SAPATAS. AF_08/2017 | FUES - FUNDAÇÕES E ESTRUTURAS | m³ | 1 | 552.46 | 552.46 | 660.92 | 660.92
1610 | Composição Auxiliar | 88309 | SINAPI | PEDREIRO COM ENCARGOS COMPLEMENTARES | SEDI - SERVIÇOS DIVERSOS | H | 6.212 | 23.996 | 149.063 | 28.7 | 178.28
1611 | Composição Auxiliar | 88316 | SINAPI | SERVENTE COM ENCARGOS COMPLEMENTARES | SEDI - SERVIÇOS DIVERSOS | H | 1.694 | 16.245 | 27.519 | 19.43 | 32.91
1612 | Composição Auxiliar | 94968 | SINAPI | CONCRETO MAGRO PARA LASTRO, TRAÇO 1:4,5:4,5 (EM MASSA SECA DE CIMENTO/ AREIA MÉDIA/ BRITA 1) - PREPARO MECÂNICO COM BETONEIRA 600 L. AF_05/2021 | FUES - FUNDAÇÕES E ESTRUTURAS | m³ | 1.13 | 332.6354 | 375.878 | 397.99 | 449.73
1613 | 6.4.2.0.4. | Código | Banco | Descrição | Tipo | Und | Quant. | Valor Unit | Total
1614 | Composição | 051036 | AGETOP CIVIL | CONCRETO USINADO BOMBEÁVEL FCK=25 MPA (O.C.) | 5 | m³ | 1 | 492.07 | 492.07 | 588.54 | 588.54
1615 | Insumo | 2666 | AGETOP CIVIL | CONCRETO USINADO BOMBEÁVEL FCK=25 MPA | Material | m³ | 1.02 | 482.4216 | 492.07 | 577 | 588.54
1616 | 6.4.2.0.5. | Código | Banco | Descrição | Tipo | Und | Quant. | Valor Unit | Total
1617 | Composição | 051060 | AGETOP CIVIL | LANÇAMENTO/APLICAÇÃO/ADENSAMENTO DE CONCRETO USINADO BOMBEADO EM FUNDAÇÃO | 5 | m³ | 1 | 33.69 | 33.69 | 40.3 | 40.3
1618 | Insumo | 0025 | AGETOP CIVIL | OFICIAL "B" | Mão de Obra | h | 0.6446 | 18.645 | 12.018 | 22.3 | 14.37
1619 | Insumo | 0005 | AGETOP CIVIL | SERVENTE | Mão de Obra | h | 1.9348 | 11.151 | 21.575 | 13.34 | 25.81
1620 | Insumo | 2149 | AGETOP CIVIL | VIBRADOR 2 HP COM MANGOTE 32MM E MANGUEIRA DE 5M ( MANUTENÇÃO E DEPRECIAÇÃO DO EQUIPAMENTO) - PREÇO DO EQUIPAMENTO NOVO DIVIDIDO POR 1.000 | Material | un | 0.0468 | 2.09 | 0.097 | 2.5 | 0.12
1621 | 6.4.2.0.6. | Código | Banco | Descrição | Tipo | Und | Quant. | Valor Unit | Total
1622 | Composição | 052014 | AGETOP CIVIL | ACO CA-60 - 5,0 MM - (OBRAS CIVIS) | 5 | Kg | 1 | 12.79 | 12.79 | 15.3 | 15.3
1623 | Insumo | 0008 | AGETOP CIVIL | AJUDANTE | Mão de Obra | h | 0.07 | 12.591 | 0.881 | 15.06 | 1.05
1624 | Insumo | 0006 | AGETOP CIVIL | ARMADOR | Mão de Obra | h | 0.07 | 18.645 | 1.305 | 22.3 | 1.56
1625 | Insumo | 2448 | AGETOP CIVIL | AÇO CA-60 B - 5,0 MM | Material | Kg | 1.1 | 9.2682 | 10.195 | 11.09 | 12.2
1626 | Insumo | 0102 | AGETOP CIVIL | ARAME RECOZIDO 18 BWG | Material | Kg | 0.02 | 20.492 | 0.409 | 24.51 | 0.49
1627 | 6.4.2.0.7. | Código | Banco | Descrição | Tipo | Und | Quant. | Valor Unit | Total
1628 | Composição | 052004 | AGETOP CIVIL | ACO CA 50-A - 8,0 MM (5/16") - (OBRAS CIVIS) | 5 | Kg | 1 | 10.34 | 10.34 | 12.37 | 12.37
1629 | Insumo | 0008 | AGETOP CIVIL | AJUDANTE | Mão de Obra | h | 0.08 | 12.591 | 1.007 | 15.06 | 1.2
1630 | Insumo | 0006 | AGETOP CIVIL | ARMADOR | Mão de Obra | h | 0.08 | 18.645 | 1.491 | 22.3 | 1.78
1631 | Insumo | 2438 | AGETOP CIVIL | AÇO CA-50 - 8,0 MM (5/16") | Material | Kg | 1.1 | 6.7573 | 7.433 | 8.09 | 8.9
1632 | Insumo | 0102 | AGETOP CIVIL | ARAME RECOZIDO 18 BWG | Material | Kg | 0.02 | 20.492 | 0.409 | 24.51 | 0.49
1633 | 6.4.2.0.8. | Código | Banco | Descrição | Tipo | Und | Quant. | Valor Unit | Total
1634 | Composição | 052005 | AGETOP CIVIL | ACO CA-50A - 10,0 MM (3/8") - (OBRAS CIVIS) | 5 | Kg | 1 | 10 | 10 | 11.97 | 11.97
1635 | Insumo | 0008 | AGETOP CIVIL | AJUDANTE | Mão de Obra | h | 0.08 | 12.591 | 1.007 | 15.06 | 1.2
1636 | Insumo | 0006 | AGETOP CIVIL | ARMADOR | Mão de Obra | h | 0.08 | 18.645 | 1.491 | 22.3 | 1.78
1637 | Insumo | 2439 | AGETOP CIVIL | AÇO CA-50 10,0 MM (3/8") | Material | Kg | 1.1 | 6.4482 | 7.093 | 7.73 | 8.5
1638 | Insumo | 0102 | AGETOP CIVIL | ARAME RECOZIDO 18 BWG | Material | Kg | 0.02 | 20.492 | 0.409 | 24.51 | 0.49
1639 | 6.4.3.0.1. | Código | Banco | Descrição | Tipo | Und | Quant. | Valor Unit | Total
1640 | Composição | 050251 | AGETOP CIVIL | CORPO DE PROVA | 5 | Un | 1 | 12.54 | 12.54 | 15 | 15
1641 | Insumo | 2757 | AGETOP CIVIL | CORPO DE PROVA | Material | un | 1 | 12.54 | 12.54 | 15 | 15
1642 | 6.5.1.0.1. | Código | Banco | Descrição | Tipo | Und | Quant. | Valor Unit | Total
1643 | Composição | 040101 | AGETOP CIVIL | ESCAVACAO MANUAL DE VALAS < 1 MTS. (OBRAS CIVIS) | 4 | m³ | 1 | 28.61 | 28.61 | 34.23 | 34.23
1644 | Insumo | 0005 | AGETOP CIVIL | SERVENTE | Mão de Obra | h | 2.566 | 11.1496 | 28.61 | 13.34 | 34.23
1645 | 6.5.1.0.2. | Código | Banco | Descrição | Tipo | Und | Quant. | Valor Unit | Total
1646 | Composição | 050902 | AGETOP CIVIL | APILOAMENTO (BLOCOS/SAPATAS) | 5 | m² | 1 | 4.46 | 4.46 | 5.34 | 5.34
1647 | Insumo | 0005 | AGETOP CIVIL | SERVENTE | Mão de Obra | h | 0.4 | 11.15 | 4.46 | 13.34 | 5.34
1648 | 6.5.1.0.3. | Código | Banco | Descrição | Tipo | Und | Quant. | Valor Unit | Total
1649 | Composição | 96616 | SINAPI | LASTRO DE CONCRETO MAGRO, APLICADO EM BLOCOS DE COROAMENTO OU SAPATAS. AF_08/2017 | FUES - FUNDAÇÕES E ESTRUTURAS | m³ | 1 | 552.46 | 552.46 | 660.92 | 660.92
1650 | Composição Auxiliar | 88309 | SINAPI | PEDREIRO COM ENCARGOS COMPLEMENTARES | SEDI - SERVIÇOS DIVERSOS | H | 6.212 | 23.996 | 149.063 | 28.7 | 178.28
1651 | Composição Auxiliar | 88316 | SINAPI | SERVENTE COM ENCARGOS COMPLEMENTARES | SEDI - SERVIÇOS DIVERSOS | H | 1.694 | 16.245 | 27.519 | 19.43 | 32.91
1652 | Composição Auxiliar | 94968 | SINAPI | CONCRETO MAGRO PARA LASTRO, TRAÇO 1:4,5:4,5 (EM MASSA SECA DE CIMENTO/ AREIA MÉDIA/ BRITA 1) - PREPARO MECÂNICO COM BETONEIRA 600 L. AF_05/2021 | FUES - FUNDAÇÕES E ESTRUTURAS | m³ | 1.13 | 332.6354 | 375.878 | 397.99 | 449.73
1653 | 6.5.1.0.4. | Código | Banco | Descrição | Tipo | Und | Quant. | Valor Unit | Total
1654 | Composição | 060191 | AGETOP CIVIL | FORMA DE TABUA CINTA BALDRAME U=8 VEZES | 6 | m² | 1 | 30.23 | 30.23 | 36.17 | 36.17
1655 | Insumo | 0008 | AGETOP CIVIL | AJUDANTE | Mão de Obra | h | 0.3124 | 12.591 | 3.933 | 15.06 | 4.7
1656 | Insumo | 0010 | AGETOP CIVIL | CARPINTEIRO | Mão de Obra | h | 0.2993 | 18.645 | 5.58 | 22.3 | 6.67
1657 | Insumo | 1858 | AGETOP CIVIL | PONTALETE 3x3" | Material | m | 1.4124 | 7.1665 | 10.122 | 8.59 | 12.13
1658 | Insumo | 1861 | AGETOP CIVIL | PREGO 18x24 | Material | Kg | 0.0876 | 21.27 | 1.863 | 25.44 | 2.23
1659 | Insumo | 2023 | AGETOP CIVIL | TABUA PARA FORMA (30CM) | Material | m | 0.7134 | 12.24 | 8.732 | 14.64 | 10.44
1660 | 6.5.1.0.5. | Código | Banco | Descrição | Tipo | Und | Quant. | Valor Unit | Total
1661 | Composição | 060524 | AGETOP CIVIL | CONCRETO USINADO BOMBEÁVEL FCK=25 MPA (O.C.) | 6 | m³ | 1 | 492.07 | 492.07 | 588.54 | 588.54
1662 | Insumo | 2666 | AGETOP CIVIL | CONCRETO USINADO BOMBEÁVEL FCK=25 MPA | Material | m³ | 1.02 | 482.4216 | 492.07 | 577 | 588.54
1663 | 6.5.1.0.6. | Código | Banco | Descrição | Tipo | Und | Quant. | Valor Unit | Total
1664 | Composição | 060800 | AGETOP CIVIL | LANÇAMENTO/APLICAÇÃO/ADENSAMENTO DE CONCRETO USINADO BOMBEADO EM ESTRUTURA - (O.C.) | 6 | m³ | 1 | 43.36 | 43.36 | 51.87 | 51.87
1665 | Insumo | 0025 | AGETOP CIVIL | OFICIAL "B" | Mão de Obra | h | 1.9348 | 18.6448 | 36.074 | 22.3 | 43.15
1666 | Insumo | 0005 | AGETOP CIVIL | SERVENTE | Mão de Obra | h | 0.6446 | 11.153 | 7.189 | 13.34 | 8.6
1667 | Insumo | 2149 | AGETOP CIVIL | VIBRADOR 2 HP COM MANGOTE 32MM E MANGUEIRA DE 5M ( MANUTENÇÃO E DEPRECIAÇÃO DO EQUIPAMENTO) - PREÇO DO EQUIPAMENTO NOVO DIVIDIDO POR 1.000 | Material | un | 0.0468 | 2.09 | 0.097 | 2.5 | 0.12
1668 | 6.5.1.0.7. | Código | Banco | Descrição | Tipo | Und | Quant. | Valor Unit | Total
1669 | Composição | 040902 | AGETOP CIVIL | REATERRO COM APILOAMENTO | 4 | m³ | 1 | 18.96 | 18.96 | 22.68 | 22.68
1670 | Insumo | 0005 | AGETOP CIVIL | SERVENTE | Mão de Obra | h | 1.7 | 11.1529 | 18.96 | 13.34 | 22.68
1671 | 6.5.1.0.8. | Código | Banco | Descrição | Tipo | Und | Quant. | Valor Unit | Total
1672 | Composição | 060304 | AGETOP CIVIL | ACO CA-50 A - 8,0 MM (5/16") - (OBRAS CIVIS) | 6 | Kg | 1 | 10.34 | 10.34 | 12.37 | 12.37
1673 | Insumo | 0008 | AGETOP CIVIL | AJUDANTE | Mão de Obra | h | 0.08 | 12.591 | 1.007 | 15.06 | 1.2
1674 | Insumo | 0006 | AGETOP CIVIL | ARMADOR | Mão de Obra | h | 0.08 | 18.645 | 1.491 | 22.3 | 1.78
1675 | Insumo | 2438 | AGETOP CIVIL | AÇO CA-50 - 8,0 MM (5/16") | Material | Kg | 1.1 | 6.7573 | 7.433 | 8.09 | 8.9
1676 | Insumo | 0102 | AGETOP CIVIL | ARAME RECOZIDO 18 BWG | Material | Kg | 0.02 | 20.492 | 0.409 | 24.51 | 0.49
1677 | 6.5.1.0.9. | Código | Banco | Descrição | Tipo | Und | Quant. | Valor Unit | Total
1678 | Composição | 060314 | AGETOP CIVIL | ACO CA - 60 - 5,0 MM - (OBRAS CIVIS) | 6 | Kg | 1 | 12.79 | 12.79 | 15.3 | 15.3
1679 | Insumo | 0008 | AGETOP CIVIL | AJUDANTE | Mão de Obra | h | 0.07 | 12.591 | 0.881 | 15.06 | 1.05
1680 | Insumo | 0006 | AGETOP CIVIL | ARMADOR | Mão de Obra | h | 0.07 | 18.645 | 1.305 | 22.3 | 1.56
1681 | Insumo | 2448 | AGETOP CIVIL | AÇO CA-60 B - 5,0 MM | Material | Kg | 1.1 | 9.2682 | 10.195 | 11.09 | 12.2
1682 | Insumo | 0102 | AGETOP CIVIL | ARAME RECOZIDO 18 BWG | Material | Kg | 0.02 | 20.492 | 0.409 | 24.51 | 0.49
1683 | 6.5.2.0.1. | Código | Banco | Descrição | Tipo | Und | Quant. | Valor Unit | Total
1684 | Composição | 060205 | AGETOP CIVIL | FORMA CHAPA DE COMPENSADO PLASTIFICADO 17MM U=7 V - (OBRAS CIVIS) | 6 | m² | 1 | 48.22 | 48.22 | 57.68 | 57.68
1685 | Insumo | 0010 | AGETOP CIVIL | CARPINTEIRO | Mão de Obra | h | 0.66 | 18.6379 | 12.301 | 22.3 | 14.72
1686 | Insumo | 1702 | AGETOP CIVIL | COMPENSADO PLASTIFICADO 17 MM 2,20X1,10 M | Material | m² | 0.16 | 73.451 | 11.752 | 87.85 | 14.06
1687 | Insumo | 2380 | AGETOP CIVIL | ESCORA ROLIÇA (TIPO EUCALIPTO) | Material | m | 0.8 | 3.026 | 2.42 | 3.62 | 2.9
1688 | Insumo | 0005 | AGETOP CIVIL | SERVENTE | Mão de Obra | h | 0.66 | 11.153 | 7.36 | 13.34 | 8.8
1689 | Insumo | 1861 | AGETOP CIVIL | PREGO 18x24 | Material | Kg | 0.17 | 21.27 | 3.615 | 25.44 | 4.32
1690 | Insumo | 2023 | AGETOP CIVIL | TABUA PARA FORMA (30CM) | Material | m | 0.6 | 12.24 | 7.344 | 14.64 | 8.78
1691 | Insumo | 1968 | AGETOP CIVIL | SARRAFO DE MADEIRA 10 CM | Material | m | 0.5 | 6.856 | 3.428 | 8.2 | 4.1
1692 | 6.5.2.0.2. | Código | Banco | Descrição | Tipo | Und | Quant. | Valor Unit | Total
1693 | Composição | 060524 | AGETOP CIVIL | CONCRETO USINADO BOMBEÁVEL FCK=25 MPA (O.C.) | 6 | m³ | 1 | 492.07 | 492.07 | 588.54 | 588.54
1694 | Insumo | 2666 | AGETOP CIVIL | CONCRETO USINADO BOMBEÁVEL FCK=25 MPA | Material | m³ | 1.02 | 482.4216 | 492.07 | 577 | 588.54
1695 | 6.5.2.0.3. | Código | Banco | Descrição | Tipo | Und | Quant. | Valor Unit | Total
1696 | Composição | 060800 | AGETOP CIVIL | LANÇAMENTO/APLICAÇÃO/ADENSAMENTO DE CONCRETO USINADO BOMBEADO EM ESTRUTURA - (O.C.) | 6 | m³ | 1 | 43.36 | 43.36 | 51.87 | 51.87
1697 | Insumo | 0025 | AGETOP CIVIL | OFICIAL "B" | Mão de Obra | h | 1.9348 | 18.6448 | 36.074 | 22.3 | 43.15
1698 | Insumo | 0005 | AGETOP CIVIL | SERVENTE | Mão de Obra | h | 0.6446 | 11.153 | 7.189 | 13.34 | 8.6
1699 | Insumo | 2149 | AGETOP CIVIL | VIBRADOR 2 HP COM MANGOTE 32MM E MANGUEIRA DE 5M ( MANUTENÇÃO E DEPRECIAÇÃO DO EQUIPAMENTO) - PREÇO DO EQUIPAMENTO NOVO DIVIDIDO POR 1.000 | Material | un | 0.0468 | 2.09 | 0.097 | 2.5 | 0.12
1700 | 6.5.2.0.4. | Código | Banco | Descrição | Tipo | Und | Quant. | Valor Unit | Total
1701 | Composição | 92762 | SINAPI | ARMAÇÃO DE PILAR OU VIGA DE ESTRUTURA CONVENCIONAL DE CONCRETO ARMADO UTILIZANDO AÇO CA-50 DE 10,0 MM - MONTAGEM. AF_06/2022 | FUES - FUNDAÇÕES E ESTRUTURAS | KG | 1 | 9.52 | 9.52 | 11.43 | 11.43
1702 | Composição Auxiliar | 88238 | SINAPI | AJUDANTE DE ARMADOR COM ENCARGOS COMPLEMENTARES | SEDI - SERVIÇOS DIVERSOS | H | 0.0064 | 17.039 | 0.109 | 20.38 | 0.13
1703 | Composição Auxiliar | 88245 | SINAPI | ARMADOR COM ENCARGOS COMPLEMENTARES | SEDI - SERVIÇOS DIVERSOS | H | 0.0392 | 23.812 | 0.933 | 28.48 | 1.12
1704 | Composição Auxiliar | 92803 | SINAPI | CORTE E DOBRA DE AÇO CA-50, DIÂMETRO DE 10,0 MM. AF_06/2022 | FUES - FUNDAÇÕES E ESTRUTURAS | KG | 1 | 7.826 | 7.826 | 9.4 | 9.4
1705 | Insumo | 00039017 | SINAPI | ESPACADOR / DISTANCIADOR CIRCULAR COM ENTRADA LATERAL, EM PLASTICO, PARA VERGALHAO *4,2 A 12,5* MM, COBRIMENTO 20 MM | Material | UN | 0.543 | 0.183 | 0.099 | 0.22 | 0.12
1706 | Insumo | 00043132 | SINAPI | ARAME RECOZIDO 16 BWG, D = 1,65 MM (0,016 KG/M) OU 18 BWG, D = 1,25 MM (0,01 KG/M) | Material | KG | 0.025 | 22.156 | 0.553 | 26.5 | 0.66
1707 | 6.5.2.0.5. | Código | Banco | Descrição | Tipo | Und | Quant. | Valor Unit | Total
1708 | Composição | 92759 | SINAPI | ARMAÇÃO DE PILAR OU VIGA DE ESTRUTURA CONVENCIONAL DE CONCRETO ARMADO UTILIZANDO AÇO CA-60 DE 5,0 MM - MONTAGEM. AF_06/2022 | FUES - FUNDAÇÕES E ESTRUTURAS | KG | 1 | 12.09 | 12.09 | 14.48 | 14.48
1709 | Composição Auxiliar | 88238 | SINAPI | AJUDANTE DE ARMADOR COM ENCARGOS COMPLEMENTARES | SEDI - SERVIÇOS DIVERSOS | H | 0.0175 | 17.039 | 0.298 | 20.38 | 0.36
1710 | Composição Auxiliar | 88245 | SINAPI | ARMADOR COM ENCARGOS COMPLEMENTARES | SEDI - SERVIÇOS DIVERSOS | H | 0.1069 | 23.812 | 2.545 | 28.48 | 3.04
1711 | Composição Auxiliar | 92800 | SINAPI | CORTE E DOBRA DE AÇO CA-60, DIÂMETRO DE 5,0 MM. AF_06/2022 | FUES - FUNDAÇÕES E ESTRUTURAS | KG | 1 | 8.477 | 8.477 | 10.16 | 10.16
1712 | Insumo | 00039017 | SINAPI | ESPACADOR / DISTANCIADOR CIRCULAR COM ENTRADA LATERAL, EM PLASTICO, PARA VERGALHAO *4,2 A 12,5* MM, COBRIMENTO 20 MM | Material | UN | 1.19 | 0.183 | 0.217 | 0.22 | 0.26
1713 | Insumo | 00043132 | SINAPI | ARAME RECOZIDO 16 BWG, D = 1,65 MM (0,016 KG/M) OU 18 BWG, D = 1,25 MM (0,01 KG/M) | Material | KG | 0.025 | 22.156 | 0.553 | 26.5 | 0.66
1714 | 6.5.3.0.1. | Código | Banco | Descrição | Tipo | Und | Quant. | Valor Unit | Total
1715 | Composição | 060205 | AGETOP CIVIL | FORMA CHAPA DE COMPENSADO PLASTIFICADO 17MM U=7 V - (OBRAS CIVIS) | 6 | m² | 1 | 48.22 | 48.22 | 57.68 | 57.68
1716 | Insumo | 0010 | AGETOP CIVIL | CARPINTEIRO | Mão de Obra | h | 0.66 | 18.6379 | 12.301 | 22.3 | 14.72
1717 | Insumo | 1702 | AGETOP CIVIL | COMPENSADO PLASTIFICADO 17 MM 2,20X1,10 M | Material | m² | 0.16 | 73.451 | 11.752 | 87.85 | 14.06
1718 | Insumo | 2380 | AGETOP CIVIL | ESCORA ROLIÇA (TIPO EUCALIPTO) | Material | m | 0.8 | 3.026 | 2.42 | 3.62 | 2.9
1719 | Insumo | 0005 | AGETOP CIVIL | SERVENTE | Mão de Obra | h | 0.66 | 11.153 | 7.36 | 13.34 | 8.8
1720 | Insumo | 1861 | AGETOP CIVIL | PREGO 18x24 | Material | Kg | 0.17 | 21.27 | 3.615 | 25.44 | 4.32
1721 | Insumo | 2023 | AGETOP CIVIL | TABUA PARA FORMA (30CM) | Material | m | 0.6 | 12.24 | 7.344 | 14.64 | 8.78
1722 | Insumo | 1968 | AGETOP CIVIL | SARRAFO DE MADEIRA 10 CM | Material | m | 0.5 | 6.856 | 3.428 | 8.2 | 4.1
1723 | 6.5.3.0.2. | Código | Banco | Descrição | Tipo | Und | Quant. | Valor Unit | Total
1724 | Composição | 060524 | AGETOP CIVIL | CONCRETO USINADO BOMBEÁVEL FCK=25 MPA (O.C.) | 6 | m³ | 1 | 492.07 | 492.07 | 588.54 | 588.54
1725 | Insumo | 2666 | AGETOP CIVIL | CONCRETO USINADO BOMBEÁVEL FCK=25 MPA | Material | m³ | 1.02 | 482.4216 | 492.07 | 577 | 588.54
1726 | 6.5.3.0.3. | Código | Banco | Descrição | Tipo | Und | Quant. | Valor Unit | Total
1727 | Composição | 060800 | AGETOP CIVIL | LANÇAMENTO/APLICAÇÃO/ADENSAMENTO DE CONCRETO USINADO BOMBEADO EM ESTRUTURA - (O.C.) | 6 | m³ | 1 | 43.36 | 43.36 | 51.87 | 51.87
1728 | Insumo | 0025 | AGETOP CIVIL | OFICIAL "B" | Mão de Obra | h | 1.9348 | 18.6448 | 36.074 | 22.3 | 43.15
1729 | Insumo | 0005 | AGETOP CIVIL | SERVENTE | Mão de Obra | h | 0.6446 | 11.153 | 7.189 | 13.34 | 8.6
1730 | Insumo | 2149 | AGETOP CIVIL | VIBRADOR 2 HP COM MANGOTE 32MM E MANGUEIRA DE 5M ( MANUTENÇÃO E DEPRECIAÇÃO DO EQUIPAMENTO) - PREÇO DO EQUIPAMENTO NOVO DIVIDIDO POR 1.000 | Material | un | 0.0468 | 2.09 | 0.097 | 2.5 | 0.12
1731 | 6.5.3.0.4. | Código | Banco | Descrição | Tipo | Und | Quant. | Valor Unit | Total
1732 | Composição | 92762 | SINAPI | ARMAÇÃO DE PILAR OU VIGA DE ESTRUTURA CONVENCIONAL DE CONCRETO ARMADO UTILIZANDO AÇO CA-50 DE 10,0 MM - MONTAGEM. AF_06/2022 | FUES - FUNDAÇÕES E ESTRUTURAS | KG | 1 | 9.52 | 9.52 | 11.43 | 11.43
1733 | Composição Auxiliar | 88238 | SINAPI | AJUDANTE DE ARMADOR COM ENCARGOS COMPLEMENTARES | SEDI - SERVIÇOS DIVERSOS | H | 0.0064 | 17.039 | 0.109 | 20.38 | 0.13
1734 | Composição Auxiliar | 88245 | SINAPI | ARMADOR COM ENCARGOS COMPLEMENTARES | SEDI - SERVIÇOS DIVERSOS | H | 0.0392 | 23.812 | 0.933 | 28.48 | 1.12
1735 | Composição Auxiliar | 92803 | SINAPI | CORTE E DOBRA DE AÇO CA-50, DIÂMETRO DE 10,0 MM. AF_06/2022 | FUES - FUNDAÇÕES E ESTRUTURAS | KG | 1 | 7.826 | 7.826 | 9.4 | 9.4
1736 | Insumo | 00039017 | SINAPI | ESPACADOR / DISTANCIADOR CIRCULAR COM ENTRADA LATERAL, EM PLASTICO, PARA VERGALHAO *4,2 A 12,5* MM, COBRIMENTO 20 MM | Material | UN | 0.543 | 0.183 | 0.099 | 0.22 | 0.12
1737 | Insumo | 00043132 | SINAPI | ARAME RECOZIDO 16 BWG, D = 1,65 MM (0,016 KG/M) OU 18 BWG, D = 1,25 MM (0,01 KG/M) | Material | KG | 0.025 | 22.156 | 0.553 | 26.5 | 0.66
1738 | 6.5.3.0.5. | Código | Banco | Descrição | Tipo | Und | Quant. | Valor Unit | Total
1739 | Composição | 92759 | SINAPI | ARMAÇÃO DE PILAR OU VIGA DE ESTRUTURA CONVENCIONAL DE CONCRETO ARMADO UTILIZANDO AÇO CA-60 DE 5,0 MM - MONTAGEM. AF_06/2022 | FUES - FUNDAÇÕES E ESTRUTURAS | KG | 1 | 12.09 | 12.09 | 14.48 | 14.48
1740 | Composição Auxiliar | 88238 | SINAPI | AJUDANTE DE ARMADOR COM ENCARGOS COMPLEMENTARES | SEDI - SERVIÇOS DIVERSOS | H | 0.0175 | 17.039 | 0.298 | 20.38 | 0.36
1741 | Composição Auxiliar | 88245 | SINAPI | ARMADOR COM ENCARGOS COMPLEMENTARES | SEDI - SERVIÇOS DIVERSOS | H | 0.1069 | 23.812 | 2.545 | 28.48 | 3.04
1742 | Composição Auxiliar | 92800 | SINAPI | CORTE E DOBRA DE AÇO CA-60, DIÂMETRO DE 5,0 MM. AF_06/2022 | FUES - FUNDAÇÕES E ESTRUTURAS | KG | 1 | 8.477 | 8.477 | 10.16 | 10.16
1743 | Insumo | 00039017 | SINAPI | ESPACADOR / DISTANCIADOR CIRCULAR COM ENTRADA LATERAL, EM PLASTICO, PARA VERGALHAO *4,2 A 12,5* MM, COBRIMENTO 20 MM | Material | UN | 1.19 | 0.183 | 0.217 | 0.22 | 0.26
1744 | Insumo | 00043132 | SINAPI | ARAME RECOZIDO 16 BWG, D = 1,65 MM (0,016 KG/M) OU 18 BWG, D = 1,25 MM (0,01 KG/M) | Material | KG | 0.025 | 22.156 | 0.553 | 26.5 | 0.66
1745 | 6.5.4.0.1. | Código | Banco | Descrição | Tipo | Und | Quant. | Valor Unit | Total
1746 | Composição | 060205 | AGETOP CIVIL | FORMA CHAPA DE COMPENSADO PLASTIFICADO 17MM U=7 V - (OBRAS CIVIS) | 6 | m² | 1 | 48.22 | 48.22 | 57.68 | 57.68
1747 | Insumo | 0010 | AGETOP CIVIL | CARPINTEIRO | Mão de Obra | h | 0.66 | 18.6379 | 12.301 | 22.3 | 14.72
1748 | Insumo | 1702 | AGETOP CIVIL | COMPENSADO PLASTIFICADO 17 MM 2,20X1,10 M | Material | m² | 0.16 | 73.451 | 11.752 | 87.85 | 14.06
1749 | Insumo | 2380 | AGETOP CIVIL | ESCORA ROLIÇA (TIPO EUCALIPTO) | Material | m | 0.8 | 3.026 | 2.42 | 3.62 | 2.9
1750 | Insumo | 0005 | AGETOP CIVIL | SERVENTE | Mão de Obra | h | 0.66 | 11.153 | 7.36 | 13.34 | 8.8
1751 | Insumo | 1861 | AGETOP CIVIL | PREGO 18x24 | Material | Kg | 0.17 | 21.27 | 3.615 | 25.44 | 4.32
1752 | Insumo | 2023 | AGETOP CIVIL | TABUA PARA FORMA (30CM) | Material | m | 0.6 | 12.24 | 7.344 | 14.64 | 8.78
1753 | Insumo | 1968 | AGETOP CIVIL | SARRAFO DE MADEIRA 10 CM | Material | m | 0.5 | 6.856 | 3.428 | 8.2 | 4.1
1754 | 6.5.4.0.2. | Código | Banco | Descrição | Tipo | Und | Quant. | Valor Unit | Total
1755 | Composição | 060524 | AGETOP CIVIL | CONCRETO USINADO BOMBEÁVEL FCK=25 MPA (O.C.) | 6 | m³ | 1 | 492.07 | 492.07 | 588.54 | 588.54
1756 | Insumo | 2666 | AGETOP CIVIL | CONCRETO USINADO BOMBEÁVEL FCK=25 MPA | Material | m³ | 1.02 | 482.4216 | 492.07 | 577 | 588.54
1757 | 6.5.4.0.3. | Código | Banco | Descrição | Tipo | Und | Quant. | Valor Unit | Total
1758 | Composição | 060800 | AGETOP CIVIL | LANÇAMENTO/APLICAÇÃO/ADENSAMENTO DE CONCRETO USINADO BOMBEADO EM ESTRUTURA - (O.C.) | 6 | m³ | 1 | 43.36 | 43.36 | 51.87 | 51.87
1759 | Insumo | 0025 | AGETOP CIVIL | OFICIAL "B" | Mão de Obra | h | 1.9348 | 18.6448 | 36.074 | 22.3 | 43.15
1760 | Insumo | 0005 | AGETOP CIVIL | SERVENTE | Mão de Obra | h | 0.6446 | 11.153 | 7.189 | 13.34 | 8.6
1761 | Insumo | 2149 | AGETOP CIVIL | VIBRADOR 2 HP COM MANGOTE 32MM E MANGUEIRA DE 5M ( MANUTENÇÃO E DEPRECIAÇÃO DO EQUIPAMENTO) - PREÇO DO EQUIPAMENTO NOVO DIVIDIDO POR 1.000 | Material | un | 0.0468 | 2.09 | 0.097 | 2.5 | 0.12
1762 | 6.5.4.0.4. | Código | Banco | Descrição | Tipo | Und | Quant. | Valor Unit | Total
1763 | Composição | 060303 | AGETOP CIVIL | ACO CA-50-A - 6,3 MM (1/4") - (OBRAS CIVIS) | 6 | Kg | 1 | 10.6 | 10.6 | 12.69 | 12.69
1764 | Insumo | 0008 | AGETOP CIVIL | AJUDANTE | Mão de Obra | h | 0.08 | 12.591 | 1.007 | 15.06 | 1.2
1765 | Insumo | 0006 | AGETOP CIVIL | ARMADOR | Mão de Obra | h | 0.08 | 18.645 | 1.491 | 22.3 | 1.78
1766 | Insumo | 2437 | AGETOP CIVIL | AÇO CA-50 - 6,3 MM (1/4") | Material | Kg | 1.1 | 6.9936 | 7.693 | 8.38 | 9.22
1767 | Insumo | 0102 | AGETOP CIVIL | ARAME RECOZIDO 18 BWG | Material | Kg | 0.02 | 20.492 | 0.409 | 24.51 | 0.49
1768 | 6.5.4.0.5. | Código | Banco | Descrição | Tipo | Und | Quant. | Valor Unit | Total
1769 | Composição | 060304 | AGETOP CIVIL | ACO CA-50 A - 8,0 MM (5/16") - (OBRAS CIVIS) | 6 | Kg | 1 | 10.34 | 10.34 | 12.37 | 12.37
1770 | Insumo | 0008 | AGETOP CIVIL | AJUDANTE | Mão de Obra | h | 0.08 | 12.591 | 1.007 | 15.06 | 1.2
1771 | Insumo | 0006 | AGETOP CIVIL | ARMADOR | Mão de Obra | h | 0.08 | 18.645 | 1.491 | 22.3 | 1.78
1772 | Insumo | 2438 | AGETOP CIVIL | AÇO CA-50 - 8,0 MM (5/16") | Material | Kg | 1.1 | 6.7573 | 7.433 | 8.09 | 8.9
1773 | Insumo | 0102 | AGETOP CIVIL | ARAME RECOZIDO 18 BWG | Material | Kg | 0.02 | 20.492 | 0.409 | 24.51 | 0.49
1774 | 6.5.4.0.6. | Código | Banco | Descrição | Tipo | Und | Quant. | Valor Unit | Total
1775 | Composição | 92762 | SINAPI | ARMAÇÃO DE PILAR OU VIGA DE ESTRUTURA CONVENCIONAL DE CONCRETO ARMADO UTILIZANDO AÇO CA-50 DE 10,0 MM - MONTAGEM. AF_06/2022 | FUES - FUNDAÇÕES E ESTRUTURAS | KG | 1 | 9.52 | 9.52 | 11.43 | 11.43
1776 | Composição Auxiliar | 88238 | SINAPI | AJUDANTE DE ARMADOR COM ENCARGOS COMPLEMENTARES | SEDI - SERVIÇOS DIVERSOS | H | 0.0064 | 17.039 | 0.109 | 20.38 | 0.13
1777 | Composição Auxiliar | 88245 | SINAPI | ARMADOR COM ENCARGOS COMPLEMENTARES | SEDI - SERVIÇOS DIVERSOS | H | 0.0392 | 23.812 | 0.933 | 28.48 | 1.12
1778 | Composição Auxiliar | 92803 | SINAPI | CORTE E DOBRA DE AÇO CA-50, DIÂMETRO DE 10,0 MM. AF_06/2022 | FUES - FUNDAÇÕES E ESTRUTURAS | KG | 1 | 7.826 | 7.826 | 9.4 | 9.4
1779 | Insumo | 00039017 | SINAPI | ESPACADOR / DISTANCIADOR CIRCULAR COM ENTRADA LATERAL, EM PLASTICO, PARA VERGALHAO *4,2 A 12,5* MM, COBRIMENTO 20 MM | Material | UN | 0.543 | 0.183 | 0.099 | 0.22 | 0.12
1780 | Insumo | 00043132 | SINAPI | ARAME RECOZIDO 16 BWG, D = 1,65 MM (0,016 KG/M) OU 18 BWG, D = 1,25 MM (0,01 KG/M) | Material | KG | 0.025 | 22.156 | 0.553 | 26.5 | 0.66
1781 | 6.5.4.0.7. | Código | Banco | Descrição | Tipo | Und | Quant. | Valor Unit | Total
1782 | Composição | 92763 | SINAPI | ARMAÇÃO DE PILAR OU VIGA DE ESTRUTURA CONVENCIONAL DE CONCRETO ARMADO UTILIZANDO AÇO CA-50 DE 12,5 MM - MONTAGEM. AF_06/2022 | FUES - FUNDAÇÕES E ESTRUTURAS | KG | 1 | 8.01 | 8.01 | 9.62 | 9.62
1783 | Composição Auxiliar | 88238 | SINAPI | AJUDANTE DE ARMADOR COM ENCARGOS COMPLEMENTARES | SEDI - SERVIÇOS DIVERSOS | H | 0.0042 | 17.039 | 0.071 | 20.38 | 0.09
1784 | Composição Auxiliar | 88245 | SINAPI | ARMADOR COM ENCARGOS COMPLEMENTARES | SEDI - SERVIÇOS DIVERSOS | H | 0.0257 | 23.812 | 0.611 | 28.48 | 0.73
1785 | Composição Auxiliar | 92804 | SINAPI | CORTE E DOBRA DE AÇO CA-50, DIÂMETRO DE 12,5 MM. AF_06/2022 | FUES - FUNDAÇÕES E ESTRUTURAS | KG | 1 | 6.708 | 6.708 | 8.06 | 8.06
1786 | Insumo | 00039017 | SINAPI | ESPACADOR / DISTANCIADOR CIRCULAR COM ENTRADA LATERAL, EM PLASTICO, PARA VERGALHAO *4,2 A 12,5* MM, COBRIMENTO 20 MM | Material | UN | 0.367 | 0.183 | 0.067 | 0.22 | 0.08
1787 | Insumo | 00043132 | SINAPI | ARAME RECOZIDO 16 BWG, D = 1,65 MM (0,016 KG/M) OU 18 BWG, D = 1,25 MM (0,01 KG/M) | Material | KG | 0.025 | 22.156 | 0.553 | 26.5 | 0.66
1788 | 6.5.4.0.8. | Código | Banco | Descrição | Tipo | Und | Quant. | Valor Unit | Total
1789 | Composição | 92759 | SINAPI | ARMAÇÃO DE PILAR OU VIGA DE ESTRUTURA CONVENCIONAL DE CONCRETO ARMADO UTILIZANDO AÇO CA-60 DE 5,0 MM - MONTAGEM. AF_06/2022 | FUES - FUNDAÇÕES E ESTRUTURAS | KG | 1 | 12.09 | 12.09 | 14.48 | 14.48
1790 | Composição Auxiliar | 88238 | SINAPI | AJUDANTE DE ARMADOR COM ENCARGOS COMPLEMENTARES | SEDI - SERVIÇOS DIVERSOS | H | 0.0175 | 17.039 | 0.298 | 20.38 | 0.36
1791 | Composição Auxiliar | 88245 | SINAPI | ARMADOR COM ENCARGOS COMPLEMENTARES | SEDI - SERVIÇOS DIVERSOS | H | 0.1069 | 23.812 | 2.545 | 28.48 | 3.04
1792 | Composição Auxiliar | 92800 | SINAPI | CORTE E DOBRA DE AÇO CA-60, DIÂMETRO DE 5,0 MM. AF_06/2022 | FUES - FUNDAÇÕES E ESTRUTURAS | KG | 1 | 8.477 | 8.477 | 10.16 | 10.16
1793 | Insumo | 00039017 | SINAPI | ESPACADOR / DISTANCIADOR CIRCULAR COM ENTRADA LATERAL, EM PLASTICO, PARA VERGALHAO *4,2 A 12,5* MM, COBRIMENTO 20 MM | Material | UN | 1.19 | 0.183 | 0.217 | 0.22 | 0.26
1794 | Insumo | 00043132 | SINAPI | ARAME RECOZIDO 16 BWG, D = 1,65 MM (0,016 KG/M) OU 18 BWG, D = 1,25 MM (0,01 KG/M) | Material | KG | 0.025 | 22.156 | 0.553 | 26.5 | 0.66
1795 | 6.5.5.0.1. | Código | Banco | Descrição | Tipo | Und | Quant. | Valor Unit | Total
1796 | Composição | 060487 | AGETOP CIVIL | CORPO DE PROVA | 6 | Un | 1 | 12.54 | 12.54 | 15 | 15
1797 | Insumo | 2757 | AGETOP CIVIL | CORPO DE PROVA | Material | un | 1 | 12.54 | 12.54 | 15 | 15
1798 | 6.6.0.0.1. | Código | Banco | Descrição | Tipo | Und | Quant. | Valor Unit | Total
1799 | Composição | 071211 | AGETOP CIVIL | ELETRODUTO EM AÇO GALVANIZADO A FOGO DIÂMETRO 3/4" - PESADO | 7 | M | 1 | 37.25 | 37.25 | 44.56 | 44.56
1800 | Insumo | 0008 | AGETOP CIVIL | AJUDANTE | Mão de Obra | h | 0.3 | 12.591 | 3.777 | 15.06 | 4.52
1801 | Insumo | 0012 | AGETOP CIVIL | ELETRICISTA | Mão de Obra | h | 0.3 | 18.645 | 5.593 | 22.3 | 6.69
1802 | Insumo | 3277 | AGETOP CIVIL | ELETRODUTO EM AÇO GALVANIZADO A FOGO DIÂMETRO 3/4" - PESADO | Material | m | 1 | 27.88 | 27.88 | 33.35 | 33.35
1803 | 6.6.0.0.2. | Código | Banco | Descrição | Tipo | Und | Quant. | Valor Unit | Total
1804 | Composição | 071151 | AGETOP CIVIL | CURVA DE 90 GRAUS AÇO GALVANIZADO DIAM.3/4" | 7 | Un | 1 | 9.62 | 9.62 | 11.51 | 11.51
1805 | Insumo | 0012 | AGETOP CIVIL | ELETRICISTA | Mão de Obra | h | 0.13 | 18.645 | 2.423 | 22.3 | 2.9
1806 | Insumo | 0008 | AGETOP CIVIL | AJUDANTE | Mão de Obra | h | 0.13 | 12.591 | 1.636 | 15.06 | 1.96
1807 | Insumo | 3254 | AGETOP CIVIL | CURVA DE 90 GRAUS AÇO GALVANIZADO DIAM. 3/4" | Material | un | 1 | 5.561 | 5.561 | 6.65 | 6.65
1808 | 6.6.0.0.3. | Código | Banco | Descrição | Tipo | Und | Quant. | Valor Unit | Total
1809 | Composição | 070351 | AGETOP CIVIL | BRACADEIRA METALICA TIPO "U" DIAM. 3/4" | 7 | Un | 1 | 0.86 | 0.86 | 1.04 | 1.04
1810 | Insumo | 0008 | AGETOP CIVIL | AJUDANTE | Mão de Obra | h | 0.01 | 12.591 | 0.125 | 15.06 | 0.15
1811 | Insumo | 0012 | AGETOP CIVIL | ELETRICISTA | Mão de Obra | h | 0.01 | 18.645 | 0.186 | 22.3 | 0.22
1812 | Insumo | 3055 | AGETOP CIVIL | BRACADEIRA METALICA TIPO "U" DIÂMETRO 3/4" | Material | un | 1 | 0.549 | 0.549 | 0.67 | 0.67
1813 | 6.6.0.0.4. | Código | Banco | Descrição | Tipo | Und | Quant. | Valor Unit | Total
1814 | Composição | 070391 | AGETOP CIVIL | BUCHA DE NYLON S-6 | 7 | Un | 1 | 0.65 | 0.65 | 0.78 | 0.78
1815 | Insumo | 0008 | AGETOP CIVIL | AJUDANTE | Mão de Obra | h | 0.016 | 12.591 | 0.201 | 15.06 | 0.24
1816 | Insumo | 0012 | AGETOP CIVIL | ELETRICISTA | Mão de Obra | h | 0.016 | 18.6875 | 0.299 | 22.3 | 0.36
1817 | Insumo | 3070 | AGETOP CIVIL | BUCHA DE NYLON S-6 | Material | un | 1 | 0.15 | 0.15 | 0.18 | 0.18
1818 | 6.6.0.0.5. | Código | Banco | Descrição | Tipo | Und | Quant. | Valor Unit | Total
1819 | Composição | 071861 | AGETOP CIVIL | PARAFUSO P/BUCHA S-6 | 7 | Un | 1 | 0.41 | 0.41 | 0.5 | 0.5
1820 | Insumo | 0008 | AGETOP CIVIL | AJUDANTE | Mão de Obra | h | 0.0101 | 12.591 | 0.127 | 15.06 | 0.15
1821 | Insumo | 0012 | AGETOP CIVIL | ELETRICISTA | Mão de Obra | h | 0.0101 | 18.1188 | 0.183 | 22.3 | 0.23
1822 | Insumo | 3393 | AGETOP CIVIL | PARAFUSO P/BUCHA S-6 | Material | un | 1 | 0.1 | 0.1 | 0.12 | 0.12
1823 | 6.6.0.0.6. | Código | Banco | Descrição | Tipo | Und | Quant. | Valor Unit | Total
1824 | Composição | 071701 | AGETOP CIVIL | LUVA EM AÇO GALVANIZADO DIÂMETRO 3/4" | 7 | Un | 1 | 3.23 | 3.23 | 3.88 | 3.88
1825 | Insumo | 0008 | AGETOP CIVIL | AJUDANTE | Mão de Obra | h | 0.04 | 12.591 | 0.503 | 15.06 | 0.6
1826 | Insumo | 0012 | AGETOP CIVIL | ELETRICISTA | Mão de Obra | h | 0.04 | 18.645 | 0.745 | 22.3 | 0.89
1827 | Insumo | 3367 | AGETOP CIVIL | LUVA EM AÇO GALVANIZADO A FOGO DIAMETRO 3/4" | Material | un | 1 | 1.982 | 1.982 | 2.39 | 2.39
1828 | 6.6.0.0.7. | Código | Banco | Descrição | Tipo | Und | Quant. | Valor Unit | Total
1829 | Composição | 070421 | AGETOP CIVIL | BUCHA E ARRUELA METALICA DIAM. 3/4" | 7 | PR | 1 | 1.78 | 1.78 | 2.15 | 2.15
1830 | Insumo | 0008 | AGETOP CIVIL | AJUDANTE | Mão de Obra | h | 0.01 | 12.591 | 0.125 | 15.06 | 0.15
1831 | Insumo | 0012 | AGETOP CIVIL | ELETRICISTA | Mão de Obra | h | 0.01 | 18.645 | 0.186 | 22.3 | 0.22
1832 | Insumo | 3079 | AGETOP CIVIL | BUCHA E ARRUELA METALICA DIAM. 3/4" | Material | PR | 1 | 1.469 | 1.469 | 1.78 | 1.78
1833 | 6.6.0.0.8. | Código | Banco | Descrição | Tipo | Und | Quant. | Valor Unit | Total
1834 | Composição | 91855 | SINAPI | ELETRODUTO FLEXÍVEL CORRUGADO REFORÇADO, PVC, DN 25 MM (3/4"), PARA CIRCUITOS TERMINAIS, INSTALADO EM PAREDE - FORNECIMENTO E INSTALAÇÃO. AF_03/2023 | INEL - INSTALAÇÃO ELÉTRICA/ELETRIFICAÇÃO E ILUMINAÇÃO EXTERNA | M | 1 | 8.67 | 8.67 | 10.39 | 10.39
1835 | Composição Auxiliar | 88247 | SINAPI | AUXILIAR DE ELETRICISTA COM ENCARGOS COMPLEMENTARES | SEDI - SERVIÇOS DIVERSOS | H | 0.134 | 17.558 | 2.352 | 21 | 2.81
1836 | Composição Auxiliar | 88264 | SINAPI | ELETRICISTA COM ENCARGOS COMPLEMENTARES | SEDI - SERVIÇOS DIVERSOS | H | 0.134 | 24.1866 | 3.241 | 29.07 | 3.9
1837 | Insumo | 00039244 | SINAPI | ELETRODUTO PVC FLEXIVEL CORRUGADO, REFORCADO, COR LARANJA, DE 25 MM, PARA LAJES E PISOS | Material | M | 1.017 | 3.026 | 3.077 | 3.62 | 3.68
1838 | 6.6.0.0.9. | Código | Banco | Descrição | Tipo | Und | Quant. | Valor Unit | Total
1839 | Composição | 070929 | AGETOP CIVIL | CONDULETE METÁLICO - CAIXA COM 5 ENTRADAS | 7 | un | 1 | 17.77 | 17.77 | 21.27 | 21.27
1840 | Insumo | 0012 | AGETOP CIVIL | ELETRICISTA | Mão de Obra | h | 0.34 | 18.645 | 6.339 | 22.3 | 7.58
1841 | Insumo | 0008 | AGETOP CIVIL | AJUDANTE | Mão de Obra | h | 0.34 | 12.591 | 4.28 | 15.06 | 5.12
1842 | Insumo | 4028 | AGETOP CIVIL | CONDULETE METÁLICO - CAIXA COM 5 ENTRADAS | Material | un | 1 | 7.151 | 7.151 | 8.57 | 8.57
1843 | 6.6.0.0.10. | Código | Banco | Descrição | Tipo | Und | Quant. | Valor Unit | Total
1844 | Composição | 070930 | AGETOP CIVIL | CONDULETE METÁLICO - ADAPTADOR DE SAÍDA 3/4" | 7 | un | 1 | 4.35 | 4.35 | 5.21 | 5.21
1845 | Insumo | 0008 | AGETOP CIVIL | AJUDANTE | Mão de Obra | h | 0.08 | 12.591 | 1.007 | 15.06 | 1.2
1846 | Insumo | 0012 | AGETOP CIVIL | ELETRICISTA | Mão de Obra | h | 0.08 | 18.645 | 1.491 | 22.3 | 1.78
1847 | Insumo | 4029 | AGETOP CIVIL | ADAPTADOR DE SAÍDA 3/4" PARA CONDULETE METÁLICO | Material | un | 1 | 1.852 | 1.852 | 2.23 | 2.23
1848 | 6.6.0.0.11. | Código | Banco | Descrição | Tipo | Und | Quant. | Valor Unit | Total
1849 | Composição | 070932 | AGETOP CIVIL | CONDULETE METÁLICO - TAMPÃO DE 3/4" | 7 | un | 1 | 1.13 | 1.13 | 1.36 | 1.36
1850 | Insumo | 0008 | AGETOP CIVIL | AJUDANTE | Mão de Obra | h | 0.03 | 12.591 | 0.377 | 15.06 | 0.45
1851 | Insumo | 0012 | AGETOP CIVIL | ELETRICISTA | Mão de Obra | h | 0.03 | 18.4333 | 0.553 | 22.3 | 0.67
1852 | Insumo | 4031 | AGETOP CIVIL | TAMPÃO DE 3/4" PARA CONDULETE METÁLICO | Material | un | 1 | 0.2 | 0.2 | 0.24 | 0.24
1853 | 6.6.0.0.13. | Código | Banco | Descrição | Tipo | Und | Quant. | Valor Unit | Total
1854 | Composição | 180708 | AGETOP CIVIL | GAIOLA PADRÃO EM AÇO CA-50 8.0 MM PARA PROTEÇÃO DAS LUMINÁRIAS | 18 | un | 1 | 157.73 | 157.73 | 188.67 | 188.67
1855 | Insumo | 1120 | AGETOP CIVIL | AÇO CA-25 | Material | Kg | 0.2135 | 7.29 | 1.556 | 8.72 | 1.86
1856 | Insumo | 2509 | AGETOP CIVIL | CABO DE ACO D=6,35 MM (CORDOALHA) | Material | m | 3 | 6.939 | 20.817 | 8.3 | 24.9
1857 | Insumo | 2516 | AGETOP CIVIL | CORRENTE EM AÇO GALVANIZADO COM ELO CURTO DIAMETRO 4 MM | Material | m | 2.656 | 10.442 | 27.733 | 12.49 | 33.17
1858 | Insumo | 0008 | AGETOP CIVIL | AJUDANTE | Mão de Obra | h | 0.5 | 12.591 | 6.295 | 15.06 | 7.53
1859 | Insumo | 2438 | AGETOP CIVIL | AÇO CA-50 - 8,0 MM (5/16") | Material | Kg | 6.605 | 6.7623 | 44.665 | 8.09 | 53.43
1860 | Insumo | 1334 | AGETOP CIVIL | DISCO DE CORTE DIAM. 5/8"- 10" | Material | un | 0.0988 | 9.899 | 0.978 | 11.84 | 1.17
1861 | Insumo | 1672 | AGETOP CIVIL | LIXA PARA FERRO Nº 100 | Material | un | 0.0398 | 2.198 | 0.087 | 2.63 | 0.1
1862 | Insumo | 0025 | AGETOP CIVIL | OFICIAL "B" | Mão de Obra | h | 0.5 | 18.645 | 9.322 | 22.3 | 11.15
1863 | Insumo | 2246 | AGETOP CIVIL | ELETRODO 2.5 OK | Material | Kg | 0.0112 | 22.9 | 0.256 | 27.39 | 0.31
1864 | Insumo | 2417 | AGETOP CIVIL | MASSA PLASTICA | Material | Kg | 0.0318 | 27.223 | 0.865 | 32.56 | 1.04
1865 | Insumo | 2217 | AGETOP CIVIL | CHAPA DE AÇO DOBRADA Nº 11 (3,00 MM) | Material | Kg | 0.8246 | 7.491 | 6.177 | 8.96 | 7.39
1866 | Insumo | 1264 | AGETOP CIVIL | DISCO DE DESBASTE 7/8" PARA CONCRETO/FERRO (1/4" X 7") | Material | un | 0.008 | 13.034 | 0.104 | 15.59 | 0.12
1867 | Insumo | 2941 | AGETOP CIVIL | FABRICAÇÃO / MONTAGEM | Material | un | 1 | 35.099 | 35.099 | 41.98 | 41.98
1868 | Insumo | 2723 | AGETOP CIVIL | GRAMPO PARA CABO DE AÇO 1/4" | Material | un | 4 | 0.944 | 3.776 | 1.13 | 4.52
1869 | 6.6.0.0.14. | Código | Banco | Descrição | Tipo | Und | Quant. | Valor Unit | Total
1870 | Composição | 071442 | AGETOP CIVIL | INTERRUPTOR SIMPLES (3 SECOES) | 7 | Un | 1 | 30.34 | 30.34 | 36.3 | 36.3
1871 | Insumo | 0012 | AGETOP CIVIL | ELETRICISTA | Mão de Obra | h | 0.53 | 18.645 | 9.881 | 22.3 | 11.82
1872 | Insumo | 0008 | AGETOP CIVIL | AJUDANTE | Mão de Obra | h | 0.53 | 12.591 | 6.673 | 15.06 | 7.98
1873 | Insumo | 3339 | AGETOP CIVIL | INTERRUPTOR SIMPLES (3 SECOES) - (SUPORTE+MÓDULOS+ESPELHO) | Material | un | 1 | 13.786 | 13.786 | 16.5 | 16.5
1874 | 6.6.0.0.15. | Código | Banco | Descrição | Tipo | Und | Quant. | Valor Unit | Total
1875 | Composição | 91940 | SINAPI | CAIXA RETANGULAR 4" X 2" MÉDIA (1,30 M DO PISO), PVC, INSTALADA EM PAREDE - FORNECIMENTO E INSTALAÇÃO. AF_03/2023 | INEL - INSTALAÇÃO ELÉTRICA/ELETRIFICAÇÃO E ILUMINAÇÃO EXTERNA | UN | 1 | 13.96 | 13.96 | 16.72 | 16.72
1876 | Composição Auxiliar | 88247 | SINAPI | AUXILIAR DE ELETRICISTA COM ENCARGOS COMPLEMENTARES | SEDI - SERVIÇOS DIVERSOS | H | 0.291 | 17.558 | 5.109 | 21 | 6.11
1877 | Composição Auxiliar | 88264 | SINAPI | ELETRICISTA COM ENCARGOS COMPLEMENTARES | SEDI - SERVIÇOS DIVERSOS | H | 0.291 | 24.2337 | 7.052 | 29.07 | 8.46
1878 | Composição Auxiliar | 88629 | SINAPI | ARGAMASSA TRAÇO 1:3 (EM VOLUME DE CIMENTO E AREIA MÉDIA ÚMIDA), PREPARO MANUAL. AF_08/2019 | SEDI - SERVIÇOS DIVERSOS | m³ | 0.0009 | 541.316 | 0.487 | 647.43 | 0.58
1879 | Insumo | 00001872 | SINAPI | CAIXA DE PASSAGEM, EM PVC, DE 4" X 2", PARA ELETRODUTO FLEXIVEL CORRUGADO | Material | UN | 1 | 1.312 | 1.312 | 1.57 | 1.57
1880 | 6.6.0.0.16. | Código | Banco | Descrição | Tipo | Und | Quant. | Valor Unit | Total
1881 | Composição | 92008 | SINAPI | TOMADA BAIXA DE EMBUTIR (2 MÓDULOS), 2P+T 10 A, INCLUINDO SUPORTE E PLACA - FORNECIMENTO E INSTALAÇÃO. AF_03/2023 | INEL - INSTALAÇÃO ELÉTRICA/ELETRIFICAÇÃO E ILUMINAÇÃO EXTERNA | UN | 1 | 37.47 | 37.47 | 44.86 | 44.86
1882 | Composição Auxiliar | 91946 | SINAPI | SUPORTE PARAFUSADO COM PLACA DE ENCAIXE 4" X 2" MÉDIO (1,30 M DO PISO) PARA PONTO ELÉTRICO - FORNECIMENTO E INSTALAÇÃO. AF_03/2023 | INEL - INSTALAÇÃO ELÉTRICA/ELETRIFICAÇÃO E ILUMINAÇÃO EXTERNA | UN | 1 | 8.561 | 8.561 | 10.24 | 10.24
1883 | Composição Auxiliar | 92006 | SINAPI | TOMADA BAIXA DE EMBUTIR (2 MÓDULOS), 2P+T 10 A, SEM SUPORTE E SEM PLACA - FORNECIMENTO E INSTALAÇÃO. AF_03/2023 | INEL - INSTALAÇÃO ELÉTRICA/ELETRIFICAÇÃO E ILUMINAÇÃO EXTERNA | UN | 1 | 28.909 | 28.909 | 34.62 | 34.62
1884 | 6.6.0.0.17. | Código | Banco | Descrição | Tipo | Und | Quant. | Valor Unit | Total
1885 | Composição | 91941 | SINAPI | CAIXA RETANGULAR 4" X 2" BAIXA (0,30 M DO PISO), PVC, INSTALADA EM PAREDE - FORNECIMENTO E INSTALAÇÃO. AF_03/2023 | INEL - INSTALAÇÃO ELÉTRICA/ELETRIFICAÇÃO E ILUMINAÇÃO EXTERNA | UN | 1 | 8.65 | 8.65 | 10.36 | 10.36
1886 | Composição Auxiliar | 88247 | SINAPI | AUXILIAR DE ELETRICISTA COM ENCARGOS COMPLEMENTARES | SEDI - SERVIÇOS DIVERSOS | H | 0.164 | 17.558 | 2.879 | 21 | 3.44
1887 | Composição Auxiliar | 88264 | SINAPI | ELETRICISTA COM ENCARGOS COMPLEMENTARES | SEDI - SERVIÇOS DIVERSOS | H | 0.164 | 24.2195 | 3.972 | 29.07 | 4.77
1888 | Composição Auxiliar | 88629 | SINAPI | ARGAMASSA TRAÇO 1:3 (EM VOLUME DE CIMENTO E AREIA MÉDIA ÚMIDA), PREPARO MANUAL. AF_08/2019 | SEDI - SERVIÇOS DIVERSOS | m³ | 0.0009 | 541.316 | 0.487 | 647.43 | 0.58
1889 | Insumo | 00001872 | SINAPI | CAIXA DE PASSAGEM, EM PVC, DE 4" X 2", PARA ELETRODUTO FLEXIVEL CORRUGADO | Material | UN | 1 | 1.312 | 1.312 | 1.57 | 1.57
1890 | 6.6.0.0.18. | Código | Banco | Descrição | Tipo | Und | Quant. | Valor Unit | Total
1891 | Composição | 91926 | SINAPI | CABO DE COBRE FLEXÍVEL ISOLADO, 2,5 MM², ANTI-CHAMA 450/750 V, PARA CIRCUITOS TERMINAIS - FORNECIMENTO E INSTALAÇÃO. AF_03/2023 | INEL - INSTALAÇÃO ELÉTRICA/ELETRIFICAÇÃO E ILUMINAÇÃO EXTERNA | M | 1 | 3.46 | 3.46 | 4.15 | 4.15
1892 | Composição Auxiliar | 88247 | SINAPI | AUXILIAR DE ELETRICISTA COM ENCARGOS COMPLEMENTARES | SEDI - SERVIÇOS DIVERSOS | H | 0.029 | 17.558 | 0.509 | 21 | 0.61
1893 | Composição Auxiliar | 88264 | SINAPI | ELETRICISTA COM ENCARGOS COMPLEMENTARES | SEDI - SERVIÇOS DIVERSOS | H | 0.029 | 24.305 | 0.704 | 29.07 | 0.84
1894 | Insumo | 00001014 | SINAPI | CABO DE COBRE, FLEXIVEL, CLASSE 4 OU 5, ISOLACAO EM PVC/A, ANTICHAMA BWF-B, 1 CONDUTOR, 450/750 V, SECAO NOMINAL 2,5 MM2 | Material | M | 1.2434 | 1.7862 | 2.221 | 2.15 | 2.67
1895 | Insumo | 00021127 | SINAPI | FITA ISOLANTE ADESIVA ANTICHAMA, USO ATE 750 V, EM ROLO DE 19 MM X 5 M | Material | UN | 0.0094 | 2.867 | 0.026 | 3.43 | 0.03
1896 | 6.6.0.0.19. | Código | Banco | Descrição | Tipo | Und | Quant. | Valor Unit | Total
1897 | Composição | 101879 | SINAPI | QUADRO DE DISTRIBUIÇÃO DE ENERGIA EM CHAPA DE AÇO GALVANIZADO, DE EMBUTIR, COM BARRAMENTO TRIFÁSICO, PARA 24 DISJUNTORES DIN 100A - FORNECIMENTO E INSTALAÇÃO. AF_10/2020 | INEL - INSTALAÇÃO ELÉTRICA/ELETRIFICAÇÃO E ILUMINAÇÃO EXTERNA | UN | 1 | 458.34 | 458.34 | 548.23 | 548.23
1898 | Composição Auxiliar | 87367 | SINAPI | ARGAMASSA TRAÇO 1:1:6 (EM VOLUME DE CIMENTO, CAL E AREIA MÉDIA ÚMIDA) PARA EMBOÇO/MASSA ÚNICA/ASSENTAMENTO DE ALVENARIA DE VEDAÇÃO, PREPARO MANUAL. AF_08/2019 | SEDI - SERVIÇOS DIVERSOS | m³ | 0.0144 | 590.253 | 8.499 | 705.96 | 10.17
1899 | Composição Auxiliar | 88247 | SINAPI | AUXILIAR DE ELETRICISTA COM ENCARGOS COMPLEMENTARES | SEDI - SERVIÇOS DIVERSOS | H | 0.5346 | 17.558 | 9.386 | 21 | 11.23
1900 | Composição Auxiliar | 88264 | SINAPI | ELETRICISTA COM ENCARGOS COMPLEMENTARES | SEDI - SERVIÇOS DIVERSOS | H | 0.5346 | 24.305 | 12.993 | 29.07 | 15.54
1901 | Insumo | 00012039 | SINAPI | QUADRO DE DISTRIBUICAO COM BARRAMENTO TRIFASICO, DE EMBUTIR, EM CHAPA DE ACO GALVANIZADO, PARA 24 DISJUNTORES DIN, 100 A | Material | UN | 1 | 427.462 | 427.462 | 511.29 | 511.29
1902 | 6.6.0.0.20. | Código | Banco | Descrição | Tipo | Und | Quant. | Valor Unit | Total
1903 | Composição | 93671 | SINAPI | DISJUNTOR TRIPOLAR TIPO DIN, CORRENTE NOMINAL DE 32A - FORNECIMENTO E INSTALAÇÃO. AF_10/2020 | INEL - INSTALAÇÃO ELÉTRICA/ELETRIFICAÇÃO E ILUMINAÇÃO EXTERNA | UN | 1 | 60.47 | 60.47 | 72.35 | 72.35
1904 | Composição Auxiliar | 88247 | SINAPI | AUXILIAR DE ELETRICISTA COM ENCARGOS COMPLEMENTARES | SEDI - SERVIÇOS DIVERSOS | H | 0.2734 | 17.558 | 4.8 | 21 | 5.74
1905 | Composição Auxiliar | 88264 | SINAPI | ELETRICISTA COM ENCARGOS COMPLEMENTARES | SEDI - SERVIÇOS DIVERSOS | H | 0.2734 | 24.305 | 6.644 | 29.07 | 7.95
1906 | Insumo | 00001573 | SINAPI | TERMINAL A COMPRESSAO EM COBRE ESTANHADO PARA CABO 6 MM2, 1 FURO E 1 COMPRESSAO, PARA PARAFUSO DE FIXACAO M6 | Material | UN | 3 | 1.07 | 3.21 | 1.28 | 3.84
1907 | Insumo | 00034709 | SINAPI | DISJUNTOR TIPO DIN/IEC, TRIPOLAR DE 10 ATE 50A | Material | UN | 1 | 45.816 | 45.816 | 54.82 | 54.82
1908 | 6.6.0.0.21. | Código | Banco | Descrição | Tipo | Und | Quant. | Valor Unit | Total
1909 | Composição | 071184 | AGETOP CIVIL | DISPOSITIVO DE PROTEÇÃO CONTRA SURTOS (D.P.S.) 275V DE 8 A 40KA | 7 | Un | 1 | 105.62 | 105.62 | 126.34 | 126.34
1910 | Insumo | 0008 | AGETOP CIVIL | AJUDANTE | Mão de Obra | h | 1 | 12.591 | 12.591 | 15.06 | 15.06
1911 | Insumo | 0012 | AGETOP CIVIL | ELETRICISTA | Mão de Obra | h | 1 | 18.645 | 18.645 | 22.3 | 22.3
1912 | Insumo | 3939 | AGETOP CIVIL | DISPOSITIVO DE PROTEÇÃO CONTRA SURTOS(DPS) 275V DE 8 A 40KA | Material | un | 1 | 74.384 | 74.384 | 88.98 | 88.98
1913 | 6.6.0.0.22. | Código | Banco | Descrição | Tipo | Und | Quant. | Valor Unit | Total
1914 | Composição | 93655 | SINAPI | DISJUNTOR MONOPOLAR TIPO DIN, CORRENTE NOMINAL DE 20A - FORNECIMENTO E INSTALAÇÃO. AF_10/2020 | INEL - INSTALAÇÃO ELÉTRICA/ELETRIFICAÇÃO E ILUMINAÇÃO EXTERNA | UN | 1 | 10.19 | 10.19 | 12.2 | 12.2
1915 | Composição Auxiliar | 88247 | SINAPI | AUXILIAR DE ELETRICISTA COM ENCARGOS COMPLEMENTARES | SEDI - SERVIÇOS DIVERSOS | H | 0.0663 | 17.558 | 1.164 | 21 | 1.39
1916 | Composição Auxiliar | 88264 | SINAPI | ELETRICISTA COM ENCARGOS COMPLEMENTARES | SEDI - SERVIÇOS DIVERSOS | H | 0.0663 | 24.305 | 1.611 | 29.07 | 1.93
1917 | Insumo | 00001571 | SINAPI | TERMINAL A COMPRESSAO EM COBRE ESTANHADO PARA CABO 4 MM2, 1 FURO E 1 COMPRESSAO, PARA PARAFUSO DE FIXACAO M5 | Material | UN | 1 | 0.902 | 0.902 | 1.08 | 1.08
1918 | Insumo | 00034653 | SINAPI | DISJUNTOR TIPO DIN/IEC, MONOPOLAR DE 6 ATE 32A | Material | UN | 1 | 6.513 | 6.513 | 7.8 | 7.8
1919 | 6.6.0.0.23. | Código | Banco | Descrição | Tipo | Und | Quant. | Valor Unit | Total
1920 | Composição | 93654 | SINAPI | DISJUNTOR MONOPOLAR TIPO DIN, CORRENTE NOMINAL DE 16A - FORNECIMENTO E INSTALAÇÃO. AF_10/2020 | INEL - INSTALAÇÃO ELÉTRICA/ELETRIFICAÇÃO E ILUMINAÇÃO EXTERNA | UN | 1 | 9.19 | 9.19 | 11.01 | 11.01
1921 | Composição Auxiliar | 88247 | SINAPI | AUXILIAR DE ELETRICISTA COM ENCARGOS COMPLEMENTARES | SEDI - SERVIÇOS DIVERSOS | H | 0.0476 | 17.558 | 0.835 | 21 | 1
1922 | Composição Auxiliar | 88264 | SINAPI | ELETRICISTA COM ENCARGOS COMPLEMENTARES | SEDI - SERVIÇOS DIVERSOS | H | 0.0476 | 24.305 | 1.156 | 29.07 | 1.38
1923 | Insumo | 00001570 | SINAPI | TERMINAL A COMPRESSAO EM COBRE ESTANHADO PARA CABO 2,5 MM2, 1 FURO E 1 COMPRESSAO, PARA PARAFUSO DE FIXACAO M5 | Material | UN | 1 | 0.693 | 0.693 | 0.83 | 0.83
1924 | Insumo | 00034653 | SINAPI | DISJUNTOR TIPO DIN/IEC, MONOPOLAR DE 6 ATE 32A | Material | UN | 1 | 6.506 | 6.506 | 7.8 | 7.8
1925 | 6.6.0.0.24. | Código | Banco | Descrição | Tipo | Und | Quant. | Valor Unit | Total
1926 | Composição | 071450 | AGETOP CIVIL | INTERRUPTOR DIFERENCIAL RESIDUAL (D.R.) BIPOLAR DE 25A-30mA | 7 | Un | 1 | 135.5 | 135.5 | 162.07 | 162.07
1927 | Insumo | 0012 | AGETOP CIVIL | ELETRICISTA | Mão de Obra | h | 0.6 | 18.645 | 11.187 | 22.3 | 13.38
1928 | Insumo | 0008 | AGETOP CIVIL | AJUDANTE | Mão de Obra | h | 0.6 | 12.591 | 7.554 | 15.06 | 9.04
1929 | Insumo | 3944 | AGETOP CIVIL | INTERRUPTOR DIFERENCIAL RESIDUAL (DR) BIPOLAR DE 25A-30MA | Material | un | 1 | 116.759 | 116.759 | 139.65 | 139.65
1930 | 6.7.1.0.1. | Código | Banco | Descrição | Tipo | Und | Quant. | Valor Unit | Total
1931 | Composição | 100160 | AGETOP CIVIL | ALVENARIA DE TIJOLO FURADO 1/2 VEZ 14X29X9 - 6 FUROS - ARG. (1CALH:4ARML+100KG DE CI/M3) | 10 | m² | 1 | 43.12 | 43.12 | 51.58 | 51.58
1932 | Insumo | 0004 | AGETOP CIVIL | PEDREIRO | Mão de Obra | h | 0.7366 | 18.645 | 13.733 | 22.3 | 16.43
1933 | Insumo | 0005 | AGETOP CIVIL | SERVENTE | Mão de Obra | h | 0.8621 | 11.153 | 9.615 | 13.34 | 11.5
1934 | Insumo | 0104 | AGETOP CIVIL | AREIA MÉDIA | Material | m³ | 0.0134 | 150.523 | 2.017 | 180.03 | 2.41
1935 | Insumo | 1221 | AGETOP CIVIL | CAL HIDRATADA | Material | Kg | 2.003 | 0.877 | 1.756 | 1.05 | 2.1
1936 | Insumo | 1215 | AGETOP CIVIL | CIMENTO PORTLAND CPII-32 | Material | Kg | 1.2 | 0.518 | 0.621 | 0.62 | 0.74
1937 | Insumo | 2710 | AGETOP CIVIL | TIJOLO FURADO 9X14X29 CM 6 FUROS | Material | un | 23 | 0.66861 | 15.378 | 0.8 | 18.4
1938 | 6.7.1.0.2. | Código | Banco | Descrição | Tipo | Und | Quant. | Valor Unit | Total
1939 | Composição | 100501 | AGETOP CIVIL | ELEMENTO VAZADO DE CONCRETO (MODELO COPINHO) | 10 | m² | 1 | 150.69 | 150.69 | 180.23 | 180.23
1940 | Insumo | 0004 | AGETOP CIVIL | PEDREIRO | Mão de Obra | h | 1.6 | 18.645 | 29.832 | 22.3 | 35.68
1941 | Insumo | 1327 | AGETOP CIVIL | ELEMENTO VAZADO DE CONCRETO - TIPO COPINHO | Material | m² | 1 | 103.962 | 103.962 | 124.34 | 124.34
1942 | Insumo | 1215 | AGETOP CIVIL | CIMENTO PORTLAND CPII-32 | Material | Kg | 2.13 | 0.518 | 1.103 | 0.62 | 1.32
1943 | Insumo | 0005 | AGETOP CIVIL | SERVENTE | Mão de Obra | h | 1.35 | 11.153 | 15.056 | 13.34 | 18.01
1944 | Insumo | 0104 | AGETOP CIVIL | AREIA MÉDIA | Material | m³ | 0.0049 | 150.523 | 0.737 | 180.03 | 0.88
1945 | 6.7.2.0.1. | Código | Banco | Descrição | Tipo | Und | Quant. | Valor Unit | Total
1946 | Composição | 100102 | AGETOP CIVIL | ALVENARIA DE TIJOLO COMUM 1/2 VEZ - ARGAMASSA (1CI : 2CH : 8ARML) | 10 | m² | 1 | 72.91 | 72.91 | 87.21 | 87.21
1947 | Insumo | 0004 | AGETOP CIVIL | PEDREIRO | Mão de Obra | h | 1.0951 | 18.645 | 20.418 | 22.3 | 24.42
1948 | Insumo | 1215 | AGETOP CIVIL | CIMENTO PORTLAND CPII-32 | Material | Kg | 4.55 | 0.518 | 2.356 | 0.62 | 2.82
1949 | Insumo | 0005 | AGETOP CIVIL | SERVENTE | Mão de Obra | h | 1.2085 | 11.153 | 13.478 | 13.34 | 16.12
1950 | Insumo | 0104 | AGETOP CIVIL | AREIA MÉDIA | Material | m³ | 0.0304 | 150.523 | 4.575 | 180.03 | 5.47
1951 | Insumo | 1221 | AGETOP CIVIL | CAL HIDRATADA | Material | Kg | 4.55 | 0.877 | 3.99 | 1.05 | 4.78
1952 | Insumo | 2033 | AGETOP CIVIL | TIJOLO COMUM MACIÇO (4,5x9x19cm) | Material | un | 84 | 0.33444 | 28.093 | 0.4 | 33.6
1953 | 6.8.1.0.1. | Código | Banco | Descrição | Tipo | Und | Quant. | Valor Unit | Total
1954 | Composição | 120902 | AGETOP CIVIL | IMPERMEABILIZACAO VIGAS BALDRAMES E=2,0 CM | 12 | m² | 1 | 29.07 | 29.07 | 34.78 | 34.78
1955 | Insumo | 0004 | AGETOP CIVIL | PEDREIRO | Mão de Obra | h | 0.6724 | 18.6333 | 12.529 | 22.3 | 14.99
1956 | Insumo | 1973 | AGETOP CIVIL | ADITIVO IMPERMEABILIZANTE DE PEGA NORMAL PARA ARGAMASSA E CONCRETO REF.: SIKA 1 / VEDACIT (D=1,00) OU EQUIVALENTE | Material | Kg | 0.34 | 6.329 | 2.151 | 7.57 | 2.57
1957 | Insumo | 1215 | AGETOP CIVIL | CIMENTO PORTLAND CPII-32 | Material | Kg | 9.72 | 0.518 | 5.034 | 0.62 | 6.03
1958 | Insumo | 0005 | AGETOP CIVIL | SERVENTE | Mão de Obra | h | 0.511 | 11.153 | 5.699 | 13.34 | 6.82
1959 | Insumo | 0104 | AGETOP CIVIL | AREIA MÉDIA | Material | m³ | 0.0243 | 150.523 | 3.657 | 180.03 | 4.37
1960 | 6.9.0.0.1. | Código | Banco | Descrição | Tipo | Und | Quant. | Valor Unit | Total
1961 | Composição | 100773 | SINAPI | ESTRUTURA TRELIÇADA DE COBERTURA, TIPO ARCO, COM LIGAÇÕES SOLDADAS, INCLUSOS PERFIS METÁLICOS, CHAPAS METÁLICAS, MÃO DE OBRA E TRANSPORTE COM GUINDASTE - FORNECIMENTO E INSTALAÇÃO. AF_01/2020_PSA | FUES - FUNDAÇÕES E ESTRUTURAS | KG | 1 | 18.05 | 18.05 | 21.66 | 21.66
1962 | Composição Auxiliar | 100716 | SINAPI | JATEAMENTO ABRASIVO COM GRANALHA DE AÇO EM PERFIL METÁLICO EM FÁBRICA. AF_01/2020 | PINT - PINTURAS | m² | 0.2219 | 22.482 | 4.988 | 26.89 | 5.97
1963 | Composição Auxiliar | 100719 | SINAPI | PINTURA COM TINTA ALQUÍDICA DE FUNDO (TIPO ZARCÃO) PULVERIZADA SOBRE PERFIL METÁLICO EXECUTADO EM FÁBRICA (POR DEMÃO). AF_01/2020_PE | PINT - PINTURAS | m² | 0.2219 | 8.335 | 1.849 | 9.97 | 2.21
1964 | Composição Auxiliar | 88240 | SINAPI | AJUDANTE DE ESTRUTURA METÁLICA COM ENCARGOS COMPLEMENTARES | SEDI - SERVIÇOS DIVERSOS | H | 0.0018 | 14.681 | 0.026 | 17.56 | 0.03
1965 | Composição Auxiliar | 88278 | SINAPI | MONTADOR DE ESTRUTURA METÁLICA COM ENCARGOS COMPLEMENTARES | SEDI - SERVIÇOS DIVERSOS | H | 0.005 | 18.912 | 0.094 | 22.62 | 0.11
1966 | Composição Auxiliar | 88317 | SINAPI | SOLDADOR COM ENCARGOS COMPLEMENTARES | SEDI - SERVIÇOS DIVERSOS | H | 0.0068 | 24.514 | 0.166 | 29.32 | 0.2
1967 | Composição Auxiliar | 93287 | SINAPI | GUINDASTE HIDRÁULICO AUTOPROPELIDO, COM LANÇA TELESCÓPICA 40 M, CAPACIDADE MÁXIMA 60 T, POTÊNCIA 260 KW - CHP DIURNO. AF_03/2016 | CHOR - CUSTOS HORÁRIOS DE MÁQUINAS E EQUIPAMENTOS | CHP | 0.0014 | 265.762 | 0.372 | 317.86 | 0.45
1968 | Composição Auxiliar | 93288 | SINAPI | GUINDASTE HIDRÁULICO AUTOPROPELIDO, COM LANÇA TELESCÓPICA 40 M, CAPACIDADE MÁXIMA 60 T, POTÊNCIA 260 KW - CHI DIURNO. AF_03/2016 | CHOR - CUSTOS HORÁRIOS DE MÁQUINAS E EQUIPAMENTOS | CHI | 0.0012 | 126.334 | 0.151 | 151.1 | 0.18
1969 | Insumo | 00001334 | SINAPI | CHAPA DE ACO GROSSA, ASTM A36, E = 5/8 " (15,88 MM) 124,49 KG/M2 | Material | KG | 0.0682 | 8.578 | 0.585 | 10.26 | 0.7
1970 | Insumo | 00004777 | SINAPI | CANTONEIRA ACO ABAS IGUAIS (QUALQUER BITOLA), ESPESSURA ENTRE 1/8" E 1/4" | Material | KG | 0.18521 | 8.72 | 1.615 | 10.43 | 1.93
1971 | Insumo | 00010966 | SINAPI | PERFIL "U" DE ACO LAMINADO, "U" 152 X 15,6 | Material | KG | 0.83135 | 9.8455 | 8.185 | 11.86 | 9.86
1972 | Insumo | 00010997 | SINAPI | ELETRODO REVESTIDO AWS - E7018, DIAMETRO IGUAL A 4,00 MM | Material | KG | 0.0007988 | 24.246 | 0.019 | 29 | 0.02
1973 | 6.10.0.0.1. | Código | Banco | Descrição | Tipo | Und | Quant. | Valor Unit | Total
1974 | Composição | 160966 | AGETOP CIVIL | COBERTURA COM TELHA GALVANIZADA ONDULADA 0,5 MM COM ACESSÓRIOS | 16 | m² | 1 | 68.14 | 68.14 | 81.52 | 81.52
1975 | Insumo | 0008 | AGETOP CIVIL | AJUDANTE | Mão de Obra | h | 0.1602 | 12.591 | 2.017 | 15.06 | 2.41
1976 | Insumo | 0015 | AGETOP CIVIL | MONTADOR DE ESTRUTURA METALICA | Mão de Obra | h | 0.1602 | 18.645 | 2.986 | 22.3 | 3.57
1977 | Insumo | 1225 | AGETOP CIVIL | CONJUNTO VEDAÇÃO (ARRUELA E BUCHA) PARA TELHA FIBROCIMENTO | Material | un | 2.05 | 0.275 | 0.563 | 0.33 | 0.68
1978 | Insumo | 2291 | AGETOP CIVIL | PINO RETO COM PORCA (5X16 300 MM) | Material | un | 2.05 | 1.58 | 3.239 | 1.89 | 3.87
1979 | Insumo | 2070 | AGETOP CIVIL | TELHA GALVANIZADA ONDULADA 0,50 MM | Material | m² | 1.18 | 50.2839 | 59.335 | 60.16 | 70.99
1980 | 6.12.0.0.1. | Código | Banco | Descrição | Tipo | Und | Quant. | Valor Unit | Total
1981 | Composição | 200150 | AGETOP CIVIL | CHAPISCO ROLADO - (1COLA:10CI:30 ARML) | 20 | m² | 1 | 4.09 | 4.09 | 4.9 | 4.9
1982 | Insumo | 0018 | AGETOP CIVIL | PINTOR | Mão de Obra | h | 0.0554 | 18.645 | 1.032 | 22.3 | 1.24
1983 | Insumo | 0104 | AGETOP CIVIL | AREIA MÉDIA | Material | m³ | 0.003 | 150.523 | 0.451 | 180.03 | 0.54
1984 | Insumo | 1215 | AGETOP CIVIL | CIMENTO PORTLAND CPII-32 | Material | Kg | 1.2167 | 0.518 | 0.63 | 0.62 | 0.75
1985 | Insumo | 2360 | AGETOP CIVIL | COLA BRANCA (1L = 1,2 KG) | Material | Kg | 0.086 | 22.9884 | 1.977 | 27.55 | 2.37
1986 | 6.12.0.0.2. | Código | Banco | Descrição | Tipo | Und | Quant. | Valor Unit | Total
1987 | Composição | 200403 | AGETOP CIVIL | REBOCO (1 CALH:4 ARFC+100kgCI/M3) | 20 | m² | 1 | 15.08 | 15.08 | 18.04 | 18.04
1988 | Insumo | 0004 | AGETOP CIVIL | PEDREIRO | Mão de Obra | h | 0.4389 | 18.6648 | 8.192 | 22.3 | 9.79
1989 | Insumo | 0005 | AGETOP CIVIL | SERVENTE | Mão de Obra | h | 0.4 | 11.153 | 4.461 | 13.34 | 5.34
1990 | Insumo | 2502 | AGETOP CIVIL | AREIA FINA | Material | m³ | 0.0083 | 159.034 | 1.319 | 190.21 | 1.58
1991 | Insumo | 1221 | AGETOP CIVIL | CAL HIDRATADA | Material | Kg | 0.9555 | 0.877 | 0.837 | 1.05 | 1
1992 | Insumo | 1215 | AGETOP CIVIL | CIMENTO PORTLAND CPII-32 | Material | Kg | 0.525 | 0.518 | 0.271 | 0.62 | 0.33
1993 | 6.13.1.0.1. | Código | Banco | Descrição | Tipo | Und | Quant. | Valor Unit | Total
1994 | Composição | 220107 | AGETOP CIVIL | LASTRO DE BRITA PARA PISO - (OBRAS CIVIS) | 22 | m³ | 1 | 172.85 | 172.85 | 206.75 | 206.75
1995 | Insumo | 0005 | AGETOP CIVIL | SERVENTE | Mão de Obra | h | 1.89 | 11.153 | 21.079 | 13.34 | 25.21
1996 | Insumo | 2387 | AGETOP CIVIL | BRITA Nº 0 | Material | m³ | 0.6 | 129.7283 | 77.837 | 155.18 | 93.11
1997 | Insumo | 2386 | AGETOP CIVIL | BRITA Nº 1 | Material | m³ | 0.6 | 123.224 | 73.934 | 147.38 | 88.43
1998 | 6.13.1.0.3. | Código | Banco | Descrição | Tipo | Und | Quant. | Valor Unit | Total
1999 | Composição | 220061 | AGETOP CIVIL | PISO LAMINADO COM CONCRETO USINADO 20MPA E=7 CM | 22 | m² | 1 | 44.54 | 44.54 | 53.28 | 53.28
2000 | Insumo | 0004 | AGETOP CIVIL | PEDREIRO | Mão de Obra | h | 0.277 | 18.645 | 5.164 | 22.3 | 6.18
2001 | Insumo | 2750 | AGETOP CIVIL | CORTE MECÂNICO EM PISOS (ESPES. = 3MM E H=10 A 25 MM) | Material | m | 0.8571 | 0.242 | 0.207 | 0.29 | 0.25
2002 | Insumo | 1247 | AGETOP CIVIL | CONCRETO USINADO CONVENCIONAL FCK=20 MPA | Material | m³ | 0.0714 | 430.7003 | 30.752 | 515 | 36.77
2003 | Insumo | 2870 | AGETOP CIVIL | POLIMENTO DE PISO EM CONCRETO COM ALISADORA DE PISO COM HÉLICE (TIPO "BAMBOLÊ") | Material | m² | 1 | 1.697 | 1.697 | 2.03 | 2.03
2004 | Insumo | 0005 | AGETOP CIVIL | SERVENTE | Mão de Obra | h | 0.4008 | 11.153 | 4.47 | 13.34 | 5.35
2005 | Insumo | 2475 | AGETOP CIVIL | SELANTE ELASTICO REF.: SIKAFLEX-1A PLUS, VEDAFLEX OU EQUIVALENTE | Material | cm3 | 22.5 | 0.1 | 2.25 | 0.12 | 2.7
2006 | 6.13.2.0.1. | Código | Banco | Descrição | Tipo | Und | Quant. | Valor Unit | Total
2007 | Composição | 220107 | AGETOP CIVIL | LASTRO DE BRITA PARA PISO - (OBRAS CIVIS) | 22 | m³ | 1 | 172.85 | 172.85 | 206.75 | 206.75
2008 | Insumo | 0005 | AGETOP CIVIL | SERVENTE | Mão de Obra | h | 1.89 | 11.153 | 21.079 | 13.34 | 25.21
2009 | Insumo | 2387 | AGETOP CIVIL | BRITA Nº 0 | Material | m³ | 0.6 | 129.7283 | 77.837 | 155.18 | 93.11
2010 | Insumo | 2386 | AGETOP CIVIL | BRITA Nº 1 | Material | m³ | 0.6 | 123.224 | 73.934 | 147.38 | 88.43
2011 | 6.13.2.0.2. | Código | Banco | Descrição | Tipo | Und | Quant. | Valor Unit | Total
2012 | Composição | 220059 | AGETOP CIVIL | PISO LAMINADO COM CONCRETO USINADO 20MPA E=5CM | 22 | m² | 1 | 33.88 | 33.88 | 40.53 | 40.53
2013 | Insumo | 0004 | AGETOP CIVIL | PEDREIRO | Mão de Obra | h | 0.277 | 18.645 | 5.164 | 22.3 | 6.18
2014 | Insumo | 2750 | AGETOP CIVIL | CORTE MECÂNICO EM PISOS (ESPES. = 3MM E H=10 A 25 MM) | Material | m | 0.8571 | 0.242 | 0.207 | 0.29 | 0.25
2015 | Insumo | 1247 | AGETOP CIVIL | CONCRETO USINADO CONVENCIONAL FCK=20 MPA | Material | m³ | 0.051 | 430.7647 | 21.969 | 515 | 26.27
2016 | Insumo | 2870 | AGETOP CIVIL | POLIMENTO DE PISO EM CONCRETO COM ALISADORA DE PISO COM HÉLICE (TIPO "BAMBOLÊ") | Material | m² | 1 | 1.697 | 1.697 | 2.03 | 2.03
2017 | Insumo | 0005 | AGETOP CIVIL | SERVENTE | Mão de Obra | h | 0.2863 | 11.153 | 3.193 | 13.34 | 3.82
2018 | Insumo | 2475 | AGETOP CIVIL | SELANTE ELASTICO REF.: SIKAFLEX-1A PLUS, VEDAFLEX OU EQUIVALENTE | Material | cm3 | 16.5 | 0.1 | 1.65 | 0.12 | 1.98
2019 | 6.13.3.0.1. | Código | Banco | Descrição | Tipo | Und | Quant. | Valor Unit | Total
2020 | Composição | 220100 | AGETOP CIVIL | PASSEIO PROTECAO EM CONC.DESEMPEN.5 CM 1:2,5:3,5 (INCLUSO ESPELHO DE 30CM/ESCAVAÇÃO/REATERRO/APILOAMENTO/ATERRO INTERNO) | 22 | m² | 1 | 72.93 | 72.93 | 87.23 | 87.23
2021 | Insumo | 0004 | AGETOP CIVIL | PEDREIRO | Mão de Obra | h | 0.4172 | 18.645 | 7.778 | 22.3 | 9.3
2022 | Insumo | 2804 | AGETOP CIVIL | AREIA GROSSA | Material | m³ | 0.0603 | 143.8 | 8.671 | 171.99 | 10.37
2023 | Insumo | 1540 | AGETOP CIVIL | EMULSÃO ASFÁLTICA À BASE D'ÁGUA REF.: NEUTROL (ISOL 2) / IGOL 2 OU EQUIVALENTE | Material | l | 0.0175 | 13.452 | 0.235 | 16.09 | 0.28
2024 | Insumo | 2386 | AGETOP CIVIL | BRITA Nº 1 | Material | m³ | 0.0265 | 123.224 | 3.265 | 147.38 | 3.91
2025 | Insumo | 0010 | AGETOP CIVIL | CARPINTEIRO | Mão de Obra | h | 0.1497 | 18.645 | 2.791 | 22.3 | 3.34
2026 | Insumo | 2497 | AGETOP CIVIL | BRITA Nº 2 | Material | m³ | 0.0265 | 119.077 | 3.155 | 142.42 | 3.77
2027 | Insumo | 1215 | AGETOP CIVIL | CIMENTO PORTLAND CPII-32 | Material | Kg | 23.935 | 0.518 | 12.398 | 0.62 | 14.84
2028 | Insumo | 0032 | AGETOP CIVIL | OPERADOR DE BETONEIRA | Mão de Obra | h | 0.1497 | 13.377 | 2.002 | 16 | 2.4
2029 | Insumo | 0005 | AGETOP CIVIL | SERVENTE | Mão de Obra | h | 1.8222 | 11.1623 | 20.34 | 13.34 | 24.31
2030 | Insumo | 1858 | AGETOP CIVIL | PONTALETE 3x3" | Material | m | 0.7062 | 7.182 | 5.071 | 8.59 | 6.07
2031 | Insumo | 1861 | AGETOP CIVIL | PREGO 18x24 | Material | Kg | 0.0438 | 21.27 | 0.931 | 25.44 | 1.11
2032 | Insumo | 2023 | AGETOP CIVIL | TABUA PARA FORMA (30CM) | Material | m | 0.5142 | 12.24 | 6.293 | 14.64 | 7.53
2033 | 6.14.1.0.1. | Código | Banco | Descrição | Tipo | Und | Quant. | Valor Unit | Total
2034 | Composição | 261000 | AGETOP CIVIL | PINTURA LATEX ACRILICA 2 DEMAOS C/SELADOR | 26 | m² | 1 | 11.24 | 11.24 | 13.45 | 13.45
2035 | Insumo | 0008 | AGETOP CIVIL | AJUDANTE | Mão de Obra | h | 0.0822 | 12.591 | 1.034 | 15.06 | 1.24
2036 | Insumo | 1674 | AGETOP CIVIL | LIXA PARA PAREDE Nº 100 | Material | un | 0.1 | 0.894 | 0.089 | 1.07 | 0.11
2037 | Insumo | 0018 | AGETOP CIVIL | PINTOR | Mão de Obra | h | 0.3021 | 18.6561 | 5.636 | 22.3 | 6.74
2038 | Insumo | 2294 | AGETOP CIVIL | SELADOR ACRILICO | Material | l | 0.12 | 7.792 | 0.935 | 9.32 | 1.12
2039 | Insumo | 2051 | AGETOP CIVIL | TINTA LATEX ACRILICA - SEMI BRILHO | Material | l | 0.16 | 22.165 | 3.546 | 26.51 | 4.24
2040 | 6.14.2.0.1. | Código | Banco | Descrição | Tipo | Und | Quant. | Valor Unit | Total
2041 | Composição | 261609 | AGETOP CIVIL | PINTURA ESMALTE ALQUIDICO ESTRUTURA METALICA 2 DEMAOS | 26 | m² | 1 | 11.36 | 11.36 | 13.6 | 13.6
2042 | Insumo | 0008 | AGETOP CIVIL | AJUDANTE | Mão de Obra | h | 0.07 | 12.591 | 0.881 | 15.06 | 1.05
2043 | Insumo | 0018 | AGETOP CIVIL | PINTOR | Mão de Obra | h | 0.13 | 18.645 | 2.423 | 22.3 | 2.9
2044 | Insumo | 2788 | AGETOP CIVIL | COMPRESSOR DE 1,5HP-70L-140LB COM PISTOLA DE RESERVATÓRIO SUPERIOR E MANGUEIRA (MANUTENÇÃO E DEPRECIAÇÃO DO EQUIPAMENTO) - PREÇO DO EQUIPAMENTO NOVO DIVIDIDO POR 1.000 | Material | un | 0.0053 | 2.499 | 0.013 | 2.99 | 0.02
2045 | Insumo | 2073 | AGETOP CIVIL | DILUENTE NR 938 SUMARE/ DILUENTE NR410 RENNER OU EQUIVALENTE | Material | l | 0.03 | 22.574 | 0.677 | 27 | 0.81
2046 | Insumo | 1672 | AGETOP CIVIL | LIXA PARA FERRO Nº 100 | Material | un | 0.25 | 2.198 | 0.549 | 2.63 | 0.66
2047 | Insumo | 2072 | AGETOP CIVIL | TINTA ADMIRAL ESMALTE SUMARE / REKOMAR FBR RENNER - (AMARELO/AZUL/VERDE) OU EQUIVALENTE | Material | l | 0.16 | 42.6062 | 6.817 | 50.98 | 8.16
2048 | 6.14.3.0.1. | Código | Banco | Descrição | Tipo | Und | Quant. | Valor Unit | Total
2049 | Composição | 261609 | AGETOP CIVIL | PINTURA ESMALTE ALQUIDICO ESTRUTURA METALICA 2 DEMAOS | 26 | m² | 1 | 11.36 | 11.36 | 13.6 | 13.6
2050 | Insumo | 0008 | AGETOP CIVIL | AJUDANTE | Mão de Obra | h | 0.07 | 12.591 | 0.881 | 15.06 | 1.05
2051 | Insumo | 0018 | AGETOP CIVIL | PINTOR | Mão de Obra | h | 0.13 | 18.645 | 2.423 | 22.3 | 2.9
2052 | Insumo | 2788 | AGETOP CIVIL | COMPRESSOR DE 1,5HP-70L-140LB COM PISTOLA DE RESERVATÓRIO SUPERIOR E MANGUEIRA (MANUTENÇÃO E DEPRECIAÇÃO DO EQUIPAMENTO) - PREÇO DO EQUIPAMENTO NOVO DIVIDIDO POR 1.000 | Material | un | 0.0053 | 2.499 | 0.013 | 2.99 | 0.02
2053 | Insumo | 2073 | AGETOP CIVIL | DILUENTE NR 938 SUMARE/ DILUENTE NR410 RENNER OU EQUIVALENTE | Material | l | 0.03 | 22.574 | 0.677 | 27 | 0.81
2054 | Insumo | 1672 | AGETOP CIVIL | LIXA PARA FERRO Nº 100 | Material | un | 0.25 | 2.198 | 0.549 | 2.63 | 0.66
2055 | Insumo | 2072 | AGETOP CIVIL | TINTA ADMIRAL ESMALTE SUMARE / REKOMAR FBR RENNER - (AMARELO/AZUL/VERDE) OU EQUIVALENTE | Material | l | 0.16 | 42.6062 | 6.817 | 50.98 | 8.16
2056 | 6.14.4.0.1. | Código | Banco | Descrição | Tipo | Und | Quant. | Valor Unit | Total
2057 | Composição | 102494 | SINAPI | PINTURA DE PISO COM TINTA EPÓXI, APLICAÇÃO MANUAL, 2 DEMÃOS, INCLUSO PRIMER EPÓXI. AF_05/2021 | PINT - PINTURAS | m² | 1 | 46.96 | 46.96 | 56.2 | 56.2
2058 | Composição Auxiliar | 88310 | SINAPI | PINTOR COM ENCARGOS COMPLEMENTARES | SEDI - SERVIÇOS DIVERSOS | H | 0.275 | 24.999 | 6.874 | 29.9 | 8.22
2059 | Composição Auxiliar | 88316 | SINAPI | SERVENTE COM ENCARGOS COMPLEMENTARES | SEDI - SERVIÇOS DIVERSOS | H | 0.115 | 16.245 | 1.868 | 19.43 | 2.23
2060 | Insumo | 00005330 | SINAPI | DILUENTE EPOXI | Material | L | 0.064 | 43.794 | 2.802 | 52.38 | 3.35
2061 | Insumo | 00007304 | SINAPI | TINTA EPOXI BASE AGUA PREMIUM, BRANCA | Material | L | 0.322 | 56.4565 | 18.179 | 67.63 | 21.78
2062 | Insumo | 00012815 | SINAPI | FITA CREPE ROLO DE 25 MM X 50 M | Material | UN | 0.01 | 7.382 | 0.073 | 8.83 | 0.09
2063 | Insumo | 00044072 | SINAPI | PRIMER EPOXI / EPOXIDICO | Material | L | 0.2016 | 85.14 | 17.164 | 101.83 | 20.53
2064 | 6.14.4.0.2. | Código | Banco | Descrição | Tipo | Und | Quant. | Valor Unit | Total
2065 | Composição | 102506 | SINAPI | PINTURA DE DEMARCAÇÃO DE QUADRA POLIESPORTIVA COM TINTA EPÓXI, E = 5 CM, APLICAÇÃO MANUAL. AF_05/2021 | PINT - PINTURAS | M | 1 | 8.91 | 8.91 | 10.68 | 10.68
2066 | Composição Auxiliar | 88310 | SINAPI | PINTOR COM ENCARGOS COMPLEMENTARES | SEDI - SERVIÇOS DIVERSOS | H | 0.239 | 24.9205 | 5.956 | 29.9 | 7.15
2067 | Composição Auxiliar | 88316 | SINAPI | SERVENTE COM ENCARGOS COMPLEMENTARES | SEDI - SERVIÇOS DIVERSOS | H | 0.1 | 16.245 | 1.624 | 19.43 | 1.94
2068 | Insumo | 00005330 | SINAPI | DILUENTE EPOXI | Material | L | 0.003 | 43.794 | 0.131 | 52.38 | 0.16
2069 | Insumo | 00007304 | SINAPI | TINTA EPOXI BASE AGUA PREMIUM, BRANCA | Material | L | 0.016 | 56.545 | 0.904 | 67.63 | 1.08
2070 | Insumo | 00012815 | SINAPI | FITA CREPE ROLO DE 25 MM X 50 M | Material | UN | 0.04 | 7.382 | 0.295 | 8.83 | 0.35
2071 | 6.14.5.0.1. | Código | Banco | Descrição | Tipo | Und | Quant. | Valor Unit | Total
2072 | Composição | 261703 | AGETOP CIVIL | PINTURA TINTA POLIESPORTIVA - 2 DEMÃOS (PISOS E CIMENTADOS) | 26 | m² | 1 | 10.77 | 10.77 | 12.89 | 12.89
2073 | Insumo | 0008 | AGETOP CIVIL | AJUDANTE | Mão de Obra | h | 0.0822 | 12.591 | 1.034 | 15.06 | 1.24
2074 | Insumo | 0018 | AGETOP CIVIL | PINTOR | Mão de Obra | h | 0.3463 | 18.637 | 6.454 | 22.3 | 7.72
2075 | Insumo | 1227 | AGETOP CIVIL | TINTA POLIESPORTIVA | Material | l | 0.24 | 13.678 | 3.282 | 16.36 | 3.93
2076 | 6.15.1.0.1. | Código | Banco | Descrição | Tipo | Und | Quant. | Valor Unit | Total
2077 | Composição | 102363 | SINAPI | ALAMBRADO PARA QUADRA POLIESPORTIVA, ESTRUTURADO POR TUBOS DE ACO GALVANIZADO, (MONTANTES COM DIAMETRO 2", TRAVESSAS E ESCORAS COM DIÂMETRO 1 ¼), COM TELA DE ARAME GALVANIZADO, FIO 12 BWG E MALHA QUADRADA 5X5CM (EXCETO MURETA). AF_03/2021 | URBA - URBANIZAÇÃO | m² | 1 | 151.41 | 151.41 | 181.16 | 181.16
2078 | Composição Auxiliar | 88315 | SINAPI | SERRALHEIRO COM ENCARGOS COMPLEMENTARES | SEDI - SERVIÇOS DIVERSOS | H | 0.9774 | 23.812 | 23.273 | 28.48 | 27.84
2079 | Composição Auxiliar | 88316 | SINAPI | SERVENTE COM ENCARGOS COMPLEMENTARES | SEDI - SERVIÇOS DIVERSOS | H | 0.9774 | 16.245 | 15.877 | 19.43 | 18.99
2080 | Composição Auxiliar | 94962 | SINAPI | CONCRETO MAGRO PARA LASTRO, TRAÇO 1:4,5:4,5 (EM MASSA SECA DE CIMENTO/ AREIA MÉDIA/ BRITA 1) - PREPARO MECÂNICO COM BETONEIRA 400 L. AF_05/2021 | FUES - FUNDAÇÕES E ESTRUTURAS | m³ | 0.0045 | 334.95 | 1.507 | 400.61 | 1.8
2081 | Insumo | 00007158 | SINAPI | TELA DE ARAME GALVANIZADA QUADRANGULAR / LOSANGULAR, FIO 2,77 MM (12 BWG), MALHA 5 X 5 CM, H = 2 M | Material | m² | 1.0203 | 31.771 | 32.415 | 38 | 38.77
2082 | Insumo | 00007696 | SINAPI | TUBO ACO GALVANIZADO COM COSTURA, CLASSE MEDIA, DN 2", E = *3,65* MM, PESO *5,10* KG/M (NBR 5580) | Material | M | 0.6105 | 67.6822 | 41.32 | 81.05 | 49.48
2083 | Insumo | 00007698 | SINAPI | TUBO ACO GALVANIZADO COM COSTURA, CLASSE MEDIA, DN 1.1/4", E = *3,25* MM, PESO *3,14* KG/M (NBR 5580) | Material | M | 0.8701 | 40.45 | 35.195 | 48.38 | 42.1
2084 | Insumo | 00011002 | SINAPI | ELETRODO REVESTIDO AWS - E6013, DIAMETRO IGUAL A 2,50 MM | Material | KG | 0.0025 | 23.285 | 0.058 | 27.85 | 0.07
2085 | Insumo | 00043130 | SINAPI | ARAME GALVANIZADO 12 BWG, D = 2,76 MM (0,048 KG/M) OU 14 BWG, D = 2,11 MM (0,026 KG/M) | Material | KG | 0.0797 | 22.156 | 1.765 | 26.5 | 2.11
2086 | 6.15.2.0.1. | Código | Banco | Descrição | Tipo | Und | Quant. | Valor Unit | Total
2087 | Composição | 271103 | AGETOP CIVIL | CONJUNTO PARA VOLEIBOL EM FERRO GALVANIZADO COM PINTURA (2 SUPORTES) | 27 | CJ | 1 | 1496.04 | 1496.04 | 1789.32 | 1789.32
2088 | Insumo | 0004 | AGETOP CIVIL | PEDREIRO | Mão de Obra | h | 0.8109 | 18.645 | 15.119 | 22.3 | 18.08
2089 | Insumo | 2804 | AGETOP CIVIL | AREIA GROSSA | Material | m³ | 0.112 | 143.8 | 16.105 | 171.99 | 19.26
2090 | Insumo | 2509 | AGETOP CIVIL | CABO DE ACO D=6,35 MM (CORDOALHA) | Material | m | 7.1407 | 6.939 | 49.549 | 8.3 | 59.27
2091 | Insumo | 0008 | AGETOP CIVIL | AJUDANTE | Mão de Obra | h | 0.402 | 12.591 | 5.061 | 15.06 | 6.05
2092 | Insumo | 2386 | AGETOP CIVIL | BRITA Nº 1 | Material | m³ | 0.0251 | 123.224 | 3.092 | 147.38 | 3.7
2093 | Insumo | 1970 | AGETOP CIVIL | DILUENTE AGUARRÁS | Material | l | 0.1051 | 17.449 | 1.833 | 20.87 | 2.19
2094 | Insumo | 1334 | AGETOP CIVIL | DISCO DE CORTE DIAM. 5/8"- 10" | Material | un | 0.4511 | 9.899 | 4.465 | 11.84 | 5.34
2095 | Insumo | 1672 | AGETOP CIVIL | LIXA PARA FERRO Nº 100 | Material | un | 0.2646 | 2.198 | 0.581 | 2.63 | 0.7
2096 | Insumo | 2497 | AGETOP CIVIL | BRITA Nº 2 | Material | m³ | 0.0752 | 119.077 | 8.954 | 142.42 | 10.71
2097 | Insumo | 1215 | AGETOP CIVIL | CIMENTO PORTLAND CPII-32 | Material | Kg | 32.16 | 0.518 | 16.658 | 0.62 | 19.94
2098 | Insumo | 2788 | AGETOP CIVIL | COMPRESSOR DE 1,5HP-70L-140LB COM PISTOLA DE RESERVATÓRIO SUPERIOR E MANGUEIRA (MANUTENÇÃO E DEPRECIAÇÃO DO EQUIPAMENTO) - PREÇO DO EQUIPAMENTO NOVO DIVIDIDO POR 1.000 | Material | un | 0.0118 | 2.499 | 0.029 | 2.99 | 0.04
2099 | Insumo | 2073 | AGETOP CIVIL | DILUENTE NR 938 SUMARE/ DILUENTE NR410 RENNER OU EQUIVALENTE | Material | l | 0.0081 | 22.574 | 0.182 | 27 | 0.22
2100 | Insumo | 2246 | AGETOP CIVIL | ELETRODO 2.5 OK | Material | Kg | 0.1035 | 22.9 | 2.37 | 27.39 | 2.83
2101 | Insumo | 2957 | AGETOP CIVIL | FABRICAÇÃO / MONTAGEM | Material | un | 1 | 394.94 | 394.94 | 472.36 | 472.36
2102 | Insumo | 2417 | AGETOP CIVIL | MASSA PLASTICA | Material | Kg | 0.4 | 27.223 | 10.889 | 32.56 | 13.02
2103 | Insumo | 0032 | AGETOP CIVIL | OPERADOR DE BETONEIRA | Mão de Obra | h | 0.22 | 13.377 | 2.942 | 16 | 3.52
2104 | Insumo | 0018 | AGETOP CIVIL | PINTOR | Mão de Obra | h | 1.0632 | 18.645 | 19.823 | 22.3 | 23.71
2105 | Insumo | 0005 | AGETOP CIVIL | SERVENTE | Mão de Obra | h | 0.8109 | 11.153 | 9.043 | 13.34 | 10.82
2106 | Insumo | 1264 | AGETOP CIVIL | DISCO DE DESBASTE 7/8" PARA CONCRETO/FERRO (1/4" X 7") | Material | un | 0.0666 | 13.034 | 0.868 | 15.59 | 1.04
2107 | Insumo | 2723 | AGETOP CIVIL | GRAMPO PARA CABO DE AÇO 1/4" | Material | un | 4 | 0.944 | 3.776 | 1.13 | 4.52
2108 | Insumo | 2467 | AGETOP CIVIL | PRIMER SUPER-GALVITE | Material | l | 0.0814 | 39.664 | 3.228 | 47.44 | 3.86
2109 | Insumo | 2212 | AGETOP CIVIL | ZARCAO/CROMATO DE ZINCO | Material | l | 0.189 | 36.353 | 6.87 | 43.48 | 8.22
2110 | Insumo | 2055 | AGETOP CIVIL | TINTA ESMALTE | Material | l | 0.1602 | 29.99 | 4.804 | 35.87 | 5.75
2111 | Insumo | H682 | AGETOP CIVIL | TUBO FERRO GALVANIZADO 2" | Material | m | 1.7776 | 72.105 | 128.173 | 86.24 | 153.3
2112 | Insumo | H669 | AGETOP CIVIL | TUBO FERRO GALVANIZADO 4" | Material | m | 0.945 | 171.952 | 162.494 | 205.66 | 194.35
2113 | Insumo | H683 | AGETOP CIVIL | TUBO FERRO GALVANIZADO 3" | Material | m | 4.5824 | 136.2151 | 624.192 | 162.91 | 746.52
2114 | 6.15.2.0.2. | Código | Banco | Descrição | Tipo | Und | Quant. | Valor Unit | Total
2115 | Composição | 271101 | AGETOP CIVIL | TRAVES FERRO GALVANIZADO PARA FUTEBOL DE SALÃO PINTADAS - 3,00 x 2,00M - 2 UNID. | 27 | CJ | 1 | 4684.23 | 4684.23 | 5602.49 | 5602.49
2116 | Insumo | 0008 | AGETOP CIVIL | AJUDANTE | Mão de Obra | h | 1.8841 | 12.591 | 23.722 | 15.06 | 28.37
2117 | Insumo | 0018 | AGETOP CIVIL | PINTOR | Mão de Obra | h | 4.9828 | 18.645 | 92.904 | 22.3 | 111.12
2118 | Insumo | 2436 | AGETOP CIVIL | AÇO CA-25 - 6,3 MM (1/4") - BARRA LISA A-36 | Material | Kg | 2.084 | 7.692 | 16.03 | 9.2 | 19.17
2119 | Insumo | 2788 | AGETOP CIVIL | COMPRESSOR DE 1,5HP-70L-140LB COM PISTOLA DE RESERVATÓRIO SUPERIOR E MANGUEIRA (MANUTENÇÃO E DEPRECIAÇÃO DO EQUIPAMENTO) - PREÇO DO EQUIPAMENTO NOVO DIVIDIDO POR 1.000 | Material | un | 0.0551 | 2.499 | 0.137 | 2.99 | 0.16
2120 | Insumo | 1970 | AGETOP CIVIL | DILUENTE AGUARRÁS | Material | l | 0.4926 | 17.449 | 8.595 | 20.87 | 10.28
2121 | Insumo | 2073 | AGETOP CIVIL | DILUENTE NR 938 SUMARE/ DILUENTE NR410 RENNER OU EQUIVALENTE | Material | l | 0.0379 | 22.574 | 0.855 | 27 | 1.02
2122 | Insumo | 1334 | AGETOP CIVIL | DISCO DE CORTE DIAM. 5/8"- 10" | Material | un | 1.4348 | 9.899 | 14.203 | 11.84 | 16.99
2123 | Insumo | 1264 | AGETOP CIVIL | DISCO DE DESBASTE 7/8" PARA CONCRETO/FERRO (1/4" X 7") | Material | un | 0.285 | 13.034 | 3.714 | 15.59 | 4.44
2124 | Insumo | 2246 | AGETOP CIVIL | ELETRODO 2.5 OK | Material | Kg | 0.2856 | 22.9 | 6.54 | 27.39 | 7.82
2125 | Insumo | 2955 | AGETOP CIVIL | FABRICAÇÃO / MONTAGEM | Material | un | 1 | 1282.334 | 1282.334 | 1533.71 | 1533.71
2126 | Insumo | 1672 | AGETOP CIVIL | LIXA PARA FERRO Nº 100 | Material | un | 1.24 | 2.198 | 2.725 | 2.63 | 3.26
2127 | Insumo | 2417 | AGETOP CIVIL | MASSA PLASTICA | Material | Kg | 0.4 | 27.223 | 10.889 | 32.56 | 13.02
2128 | Insumo | 2467 | AGETOP CIVIL | PRIMER SUPER-GALVITE | Material | l | 0.3817 | 39.664 | 15.139 | 47.44 | 18.11
2129 | Insumo | 2055 | AGETOP CIVIL | TINTA ESMALTE | Material | l | 0.7509 | 29.99 | 22.519 | 35.87 | 26.93
2130 | Insumo | 2212 | AGETOP CIVIL | ZARCAO/CROMATO DE ZINCO | Material | l | 0.8859 | 36.353 | 32.205 | 43.48 | 38.52
2131 | Insumo | H690 | AGETOP CIVIL | TUBO FERRO GALVANIZADO 1.1/2" | Material | m | 20.2808 | 58.267 | 1181.701 | 69.69 | 1413.37
2132 | Insumo | H683 | AGETOP CIVIL | TUBO FERRO GALVANIZADO 3" | Material | m | 14.4632 | 136.209 | 1970.018 | 162.91 | 2356.2
2133 | 6.15.2.0.3. | Código | Banco | Descrição | Tipo | Und | Quant. | Valor Unit | Total
2134 | Composição | 270889 | AGETOP CIVIL | SUPORTE PADRÃO PARA TABELA BASQUETE EM "U" ENRIJECIDO- 2 UNID. (ASSENTADOS/PINTADOS) | 27 | CJ | 1 | 6675.27 | 6675.27 | 7983.83 | 7983.83
2135 | Insumo | 0004 | AGETOP CIVIL | PEDREIRO | Mão de Obra | h | 8.1579 | 18.645 | 152.104 | 22.3 | 181.92
2136 | Insumo | 2804 | AGETOP CIVIL | AREIA GROSSA | Material | m³ | 1.2665 | 143.8 | 182.122 | 171.99 | 217.83
2137 | Insumo | 0008 | AGETOP CIVIL | AJUDANTE | Mão de Obra | h | 13.0328 | 12.591 | 164.095 | 15.06 | 196.27
2138 | Insumo | 2438 | AGETOP CIVIL | AÇO CA-50 - 8,0 MM (5/16") | Material | Kg | 16.544 | 6.764 | 111.903 | 8.09 | 133.84
2139 | Insumo | 2386 | AGETOP CIVIL | BRITA Nº 1 | Material | m³ | 0.3021 | 123.224 | 37.225 | 147.38 | 44.52
2140 | Insumo | 2150 | AGETOP CIVIL | CHAPA DE AÇO DOBRADA Nº 13 (2,25 MM) | Material | Kg | 104.45 | 7.926 | 827.87 | 9.48 | 990.19
2141 | Insumo | 2428 | AGETOP CIVIL | CHAPA PERFILADA 1/4" | Material | Kg | 8.96 | 8.478 | 75.962 | 10.14 | 90.85
2142 | Insumo | 1970 | AGETOP CIVIL | DILUENTE AGUARRÁS | Material | l | 2.8993 | 17.449 | 50.589 | 20.87 | 60.51
2143 | Insumo | 1334 | AGETOP CIVIL | DISCO DE CORTE DIAM. 5/8"- 10" | Material | un | 3.9513 | 9.899 | 39.113 | 11.84 | 46.78
2144 | Insumo | 1672 | AGETOP CIVIL | LIXA PARA FERRO Nº 100 | Material | un | 7.299 | 2.198 | 16.043 | 2.63 | 19.2
2145 | Insumo | 2497 | AGETOP CIVIL | BRITA Nº 2 | Material | m³ | 0.858 | 119.077 | 102.168 | 142.42 | 122.2
2146 | Insumo | 1215 | AGETOP CIVIL | CIMENTO PORTLAND CPII-32 | Material | Kg | 383.4 | 0.518 | 198.601 | 0.62 | 237.71
2147 | Insumo | 2788 | AGETOP CIVIL | COMPRESSOR DE 1,5HP-70L-140LB COM PISTOLA DE RESERVATÓRIO SUPERIOR E MANGUEIRA (MANUTENÇÃO E DEPRECIAÇÃO DO EQUIPAMENTO) - PREÇO DO EQUIPAMENTO NOVO DIVIDIDO POR 1.000 | Material | un | 0.215 | 2.499 | 0.537 | 2.99 | 0.64
2148 | Insumo | 2246 | AGETOP CIVIL | ELETRODO 2.5 OK | Material | Kg | 0.4089 | 22.9 | 9.363 | 27.39 | 11.2
2149 | Insumo | 2948 | AGETOP CIVIL | FABRICAÇÃO / MONTAGEM | Material | un | 1 | 1346.003 | 1346.003 | 1609.86 | 1609.86
2150 | Insumo | 2417 | AGETOP CIVIL | MASSA PLASTICA | Material | Kg | 0.6395 | 27.223 | 17.409 | 32.56 | 20.82
2151 | Insumo | 0006 | AGETOP CIVIL | ARMADOR | Mão de Obra | h | 1.9424 | 18.645 | 36.216 | 22.3 | 43.32
2152 | Insumo | 0032 | AGETOP CIVIL | OPERADOR DE BETONEIRA | Mão de Obra | h | 2.4387 | 13.377 | 32.622 | 16 | 39.02
2153 | Insumo | 0018 | AGETOP CIVIL | PINTOR | Mão de Obra | h | 19.5532 | 18.645 | 364.569 | 22.3 | 436.04
2154 | Insumo | 0005 | AGETOP CIVIL | SERVENTE | Mão de Obra | h | 8.1579 | 11.153 | 90.985 | 13.34 | 108.83
2155 | Insumo | 2448 | AGETOP CIVIL | AÇO CA-60 B - 5,0 MM | Material | Kg | 11.616 | 9.272 | 107.703 | 11.09 | 128.82
2156 | Insumo | 0102 | AGETOP CIVIL | ARAME RECOZIDO 18 BWG | Material | Kg | 0.512 | 20.492 | 10.491 | 24.51 | 12.55
2157 | Insumo | 2217 | AGETOP CIVIL | CHAPA DE AÇO DOBRADA Nº 11 (3,00 MM) | Material | Kg | 269.4 | 7.4924 | 2018.445 | 8.96 | 2413.82
2158 | Insumo | 2719 | AGETOP CIVIL | CHAPA PERFILADA 3/16" | Material | Kg | 43.56 | 8.252 | 359.457 | 9.87 | 429.94
2159 | Insumo | 1264 | AGETOP CIVIL | DISCO DE DESBASTE 7/8" PARA CONCRETO/FERRO (1/4" X 7") | Material | un | 0.119 | 13.034 | 1.551 | 15.59 | 1.86
2160 | Insumo | 2212 | AGETOP CIVIL | ZARCAO/CROMATO DE ZINCO | Material | l | 5.2147 | 36.353 | 189.569 | 43.48 | 226.74
2161 | Insumo | 2055 | AGETOP CIVIL | TINTA ESMALTE | Material | l | 4.42 | 29.99 | 132.555 | 35.87 | 158.55
2162 | 6.15.2.0.4. | Código | Banco | Descrição | Tipo | Und | Quant. | Valor Unit | Total
2163 | Composição | 271102 | AGETOP CIVIL | TABELA PARA BASQUETE ESTRUTURA METÁLICA MADEIRA DE LEI (ASSENT./PINTADAS) ARO METÁLICO - 2 UNID. | 27 | CJ | 1 | 1683.32 | 1683.32 | 2013.31 | 2013.31
2164 | Insumo | 0008 | AGETOP CIVIL | AJUDANTE | Mão de Obra | h | 2.7815 | 12.591 | 35.021 | 15.06 | 41.89
2165 | Insumo | 0010 | AGETOP CIVIL | CARPINTEIRO | Mão de Obra | h | 2 | 18.645 | 37.29 | 22.3 | 44.6
2166 | Insumo | 0018 | AGETOP CIVIL | PINTOR | Mão de Obra | h | 4.9039 | 18.645 | 91.433 | 22.3 | 109.36
2167 | Insumo | 2721 | AGETOP CIVIL | AÇO CA 25A D=20 MM | Material | Kg | 9.0808 | 7.056 | 64.074 | 8.44 | 76.64
2168 | Insumo | 2436 | AGETOP CIVIL | AÇO CA-25 - 6,3 MM (1/4") - BARRA LISA A-36 | Material | Kg | 0.7114 | 7.692 | 5.472 | 9.2 | 6.54
2169 | Insumo | 2466 | AGETOP CIVIL | CANTONEIRA 1.1/2" X 1.1/2" CH. 3/16" | Material | Kg | 33 | 9.172 | 302.676 | 10.97 | 362.01
2170 | Insumo | 2722 | AGETOP CIVIL | CHAPA DE AÇO DOBRADA Nº 10 (3,35 MM) | Material | Kg | 5.8528 | 7.315 | 42.813 | 8.75 | 51.21
2171 | Insumo | 2788 | AGETOP CIVIL | COMPRESSOR DE 1,5HP-70L-140LB COM PISTOLA DE RESERVATÓRIO SUPERIOR E MANGUEIRA (MANUTENÇÃO E DEPRECIAÇÃO DO EQUIPAMENTO) - PREÇO DO EQUIPAMENTO NOVO DIVIDIDO POR 1.000 | Material | un | 0.054 | 2.499 | 0.134 | 2.99 | 0.16
2172 | Insumo | 1970 | AGETOP CIVIL | DILUENTE AGUARRÁS | Material | l | 0.7272 | 17.449 | 12.688 | 20.87 | 15.18
2173 | Insumo | 1334 | AGETOP CIVIL | DISCO DE CORTE DIAM. 5/8"- 10" | Material | un | 0.8648 | 9.899 | 8.56 | 11.84 | 10.24
2174 | Insumo | 1264 | AGETOP CIVIL | DISCO DE DESBASTE 7/8" PARA CONCRETO/FERRO (1/4" X 7") | Material | un | 0.1 | 13.034 | 1.303 | 15.59 | 1.56
2175 | Insumo | 2246 | AGETOP CIVIL | ELETRODO 2.5 OK | Material | Kg | 0.0613 | 22.9 | 1.403 | 27.39 | 1.68
2176 | Insumo | 2956 | AGETOP CIVIL | FABRICAÇÃO / MONTAGEM | Material | un | 1 | 174.962 | 174.962 | 209.26 | 209.26
2177 | Insumo | 2699 | AGETOP CIVIL | FUNDO BRANCO FOSCO | Material | l | 1.241 | 11.738 | 14.566 | 14.04 | 17.42
2178 | Insumo | 1672 | AGETOP CIVIL | LIXA PARA FERRO Nº 100 | Material | un | 0.0936 | 2.198 | 0.205 | 2.63 | 0.25
2179 | Insumo | 2384 | AGETOP CIVIL | LIXA PARA MADEIRA Nº 240 | Material | un | 1.737 | 1.513 | 2.628 | 1.81 | 3.14
2180 | Insumo | 1704 | AGETOP CIVIL | MADEIRA DE LEI PARA TELHADO (ANGELIM VERMELHO) | Material | m³ | 0.2153 | 3907.6823 | 841.324 | 4673.61 | 1006.23
2181 | Insumo | 2417 | AGETOP CIVIL | MASSA PLASTICA | Material | Kg | 0.4 | 27.223 | 10.889 | 32.56 | 13.02
2182 | Insumo | 2055 | AGETOP CIVIL | TINTA ESMALTE | Material | l | 1.1153 | 29.99 | 33.447 | 35.87 | 40.01
2183 | Insumo | 2212 | AGETOP CIVIL | ZARCAO/CROMATO DE ZINCO | Material | l | 0.0669 | 36.353 | 2.432 | 43.48 | 2.91
2184 | 6.15.3.0.1. | Código | Banco | Descrição | Tipo | Und | Quant. | Valor Unit | Total
2185 | Composição | 270501 | AGETOP CIVIL | LIMPEZA FINAL DE OBRA - (OBRAS CIVIS) | 27 | m² | 1 | 3 | 3 | 3.6 | 3.6
2186 | Insumo | 2840 | AGETOP CIVIL | DETERGENTE AMONIACAL (D=1,01 KG/L) | Material | l | 0.1084 | 7.85 | 0.85 | 9.39 | 1.02
2187 | Insumo | 0005 | AGETOP CIVIL | SERVENTE | Mão de Obra | h | 0.15 | 11.0733 | 1.661 | 13.34 | 2
2188 | Insumo | 0110 | AGETOP CIVIL | ÁCIDO MURIÁTICO (D=1,2 KG/L) | Material | l | 0.05 | 8.085 | 0.404 | 9.67 | 0.48
2189 | Insumo | 1971 | AGETOP CIVIL | SABAO EM PO | Material | Kg | 0.01 | 8.595 | 0.085 | 10.28 | 0.1
2190 | 7.1.0.0.1. | Código | Banco | Descrição | Tipo | Und | Quant. | Valor Unit | Total
2191 | Composição | 221120 | AGETOP CIVIL | PISO DE BORRACHA COLORIDO MODELO TÁTIL ( ALERTA OU DIRECIONAL) INCLUSO CONTRAPISO (1CI:3ARML) C/ E=2CM E NATA DE CIMENTO | 22 | m² | 1 | 197.32 | 197.32 | 236.02 | 236.02
2192 | Insumo | 0004 | AGETOP CIVIL | PEDREIRO | Mão de Obra | h | 0.4569 | 18.645 | 8.518 | 22.3 | 10.19
2193 | Insumo | 0008 | AGETOP CIVIL | AJUDANTE | Mão de Obra | h | 0.17 | 12.591 | 2.14 | 15.06 | 2.56
2194 | Insumo | 0025 | AGETOP CIVIL | OFICIAL "B" | Mão de Obra | h | 0.17 | 18.645 | 3.169 | 22.3 | 3.79
2195 | Insumo | 1215 | AGETOP CIVIL | CIMENTO PORTLAND CPII-32 | Material | Kg | 13.16 | 0.518 | 6.816 | 0.62 | 8.16
2196 | Insumo | 1243 | AGETOP CIVIL | COLA FÓRMICA (1L = 0,83KG) | Material | l | 0.14 | 33.352 | 4.669 | 39.89 | 5.58
2197 | Insumo | 2796 | AGETOP CIVIL | PISO DE BORRACHA COLORIDO MODELO TÁTIL ( ALERTA OU DIRECIONAL) | Material | m² | 1.05 | 153.7352 | 161.422 | 183.88 | 193.07
2198 | Insumo | 0005 | AGETOP CIVIL | SERVENTE | Mão de Obra | h | 0.6091 | 11.153 | 6.793 | 13.34 | 8.13
2199 | Insumo | 0104 | AGETOP CIVIL | AREIA MÉDIA | Material | m³ | 0.0252 | 150.523 | 3.793 | 180.03 | 4.54
2200 | 8.1.0.0.1. | Código | Banco | Descrição | Tipo | Und | Quant. | Valor Unit | Total
2201 | Composição | 020701 | AGETOP CIVIL | LOCAÇÃO DA OBRA, EXECUÇÃO DE GABARITO SEM REAPROVEITAMENTO, INCLUSO PINTURA (FACE INTERNA DO RIPÃO 15CM) E PIQUETE COM TESTEMUNHA | 2 | m² | 1 | 4.45 | 4.45 | 5.34 | 5.34
2202 | Insumo | 0025 | AGETOP CIVIL | OFICIAL "B" | Mão de Obra | h | 0.0373 | 18.645 | 0.695 | 22.3 | 0.83
2203 | Insumo | 0005 | AGETOP CIVIL | SERVENTE | Mão de Obra | h | 0.0583 | 11.153 | 0.65 | 13.34 | 0.78
2204 | Insumo | 0102 | AGETOP CIVIL | ARAME RECOZIDO 18 BWG | Material | Kg | 0.0024 | 20.492 | 0.049 | 24.51 | 0.06
2205 | Insumo | 1858 | AGETOP CIVIL | PONTALETE 3x3" | Material | m | 0.2116 | 7.1597 | 1.515 | 8.59 | 1.82
2206 | Insumo | 1861 | AGETOP CIVIL | PREGO 18x24 | Material | Kg | 0.0058 | 21.27 | 0.123 | 25.44 | 0.15
2207 | Insumo | 2842 | AGETOP CIVIL | TINTA LATEX ACRÍLICA 2ª LINHA/ECONÔMICA | Material | l | 0.0052 | 10.952 | 0.056 | 13.1 | 0.07
2208 | Insumo | 1967 | AGETOP CIVIL | RIPAO DE MADEIRA 15 CM | Material | m | 0.2116 | 6.437 | 1.362 | 7.7 | 1.63
2209 | 8.2.0.0.1. | Código | Banco | Descrição | Tipo | Und | Quant. | Valor Unit | Total
2210 | Composição | 030101 | AGETOP CIVIL | TRANSPORTE DE ENTULHO EM CAMINHÃO INCLUSO A CARGA MANUAL | 3 | m³ | 1 | 36.72 | 36.72 | 43.93 | 43.93
2211 | Insumo | 1220 | AGETOP CIVIL | CAMINHAO BASCULANTE 6 M3 - POR HORA (O. RODOV.) (0,3HP+0,7HI) | Material | h | 0.4 | 71.725 | 28.69 | 85.82 | 34.33
2212 | Insumo | 0005 | AGETOP CIVIL | SERVENTE | Mão de Obra | h | 0.72 | 11.153 | 8.03 | 13.34 | 9.6
2213 | 8.3.1.0.1. | Código | Banco | Descrição | Tipo | Und | Quant. | Valor Unit | Total
2214 | Composição | 041004 | AGETOP CIVIL | ESCAVACAO MECANICA | 4 | m³ | 1 | 1.48 | 1.48 | 1.78 | 1.78
2215 | Insumo | 2453 | AGETOP CIVIL | ESCAVACAO MECANICA (O. RODOV.) | Material | m³ | 1 | 1.48 | 1.48 | 1.78 | 1.78
2216 | 8.3.1.0.2. | Código | Banco | Descrição | Tipo | Und | Quant. | Valor Unit | Total
2217 | Composição | 041005 | AGETOP CIVIL | CARGA MECANIZADA | 4 | m³ | 1 | 1.09 | 1.09 | 1.31 | 1.31
2218 | Insumo | 2451 | AGETOP CIVIL | CARGA MECANIZADA (O. RODOV.) | Material | m³ | 1 | 1.09 | 1.09 | 1.31 | 1.31
2219 | 8.3.1.0.3. | Código | Banco | Descrição | Tipo | Und | Quant. | Valor Unit | Total
2220 | Composição | 041012 | AGETOP CIVIL | INDENIZAÇÃO DE JAZIDA | 4 | m³ | 1 | 4.18 | 4.18 | 5 | 5
2221 | Insumo | 2878 | AGETOP CIVIL | INDENIZAÇÃO DE JAZIDA | Material | m³ | 1 | 4.18 | 4.18 | 5 | 5
2222 | 8.3.1.0.4. | Código | Banco | Descrição | Tipo | Und | Quant. | Valor Unit | Total
2223 | Composição | 041006 | AGETOP CIVIL | TRANSPORTE DE MATERIAL ESCAVADO M3.KM | 4 | m3km | 1 | 2.09 | 2.09 | 2.51 | 2.51
2224 | Insumo | 2409 | AGETOP CIVIL | TRANSPORTE DE MATERIAL ESCAVADO EM CAMINHÃO BASCULANTE (M3XKM) (O. RODOV.) | Material | m3km | 1 | 2.09 | 2.09 | 2.51 | 2.51
2225 | 8.3.1.0.5. | Código | Banco | Descrição | Tipo | Und | Quant. | Valor Unit | Total
2226 | Composição | 041008 | AGETOP CIVIL | COMPACTAÇÃO MECÂNICA COM CONTROLE DA UMIDADE (95% PN) | 4 | m³ | 1 | 3.69 | 3.69 | 4.42 | 4.42
2227 | Insumo | 2407 | AGETOP CIVIL | COMPACTACAO MECANICA COM CONTROLE DA UMIDADE (95% PN) - (O.RODOV.) | Material | m³ | 1 | 3.69 | 3.69 | 4.42 | 4.42
2228 | 8.3.2.0.1. | Código | Banco | Descrição | Tipo | Und | Quant. | Valor Unit | Total
2229 | Composição | 040101 | AGETOP CIVIL | ESCAVACAO MANUAL DE VALAS < 1 MTS. (OBRAS CIVIS) | 4 | m³ | 1 | 28.61 | 28.61 | 34.23 | 34.23
2230 | Insumo | 0005 | AGETOP CIVIL | SERVENTE | Mão de Obra | h | 2.566 | 11.1496 | 28.61 | 13.34 | 34.23
2231 | 8.3.2.0.2. | Código | Banco | Descrição | Tipo | Und | Quant. | Valor Unit | Total
2232 | Composição | 040902 | AGETOP CIVIL | REATERRO COM APILOAMENTO | 4 | m³ | 1 | 18.96 | 18.96 | 22.68 | 22.68
2233 | Insumo | 0005 | AGETOP CIVIL | SERVENTE | Mão de Obra | h | 1.7 | 11.1529 | 18.96 | 13.34 | 22.68
2234 | 8.3.3.0.1. | Código | Banco | Descrição | Tipo | Und | Quant. | Valor Unit | Total
2235 | Composição | 041140 | AGETOP CIVIL | REGULARIZAÇÃO DO TERRENO SEM APILOAMENTO COM TRANSPORTE MANUAL DA TERRA ESCAVADA | 4 | m² | 1 | 2.27 | 2.27 | 2.72 | 2.72
2236 | Insumo | 0004 | AGETOP CIVIL | PEDREIRO | Mão de Obra | h | 0.0674 | 18.5757 | 1.252 | 22.3 | 1.5
2237 | Insumo | 0005 | AGETOP CIVIL | SERVENTE | Mão de Obra | h | 0.0913 | 11.153 | 1.018 | 13.34 | 1.22
2238 | 8.3.3.0.2. | Código | Banco | Descrição | Tipo | Und | Quant. | Valor Unit | Total
2239 | Composição | 97083 | SINAPI | COMPACTAÇÃO MECÂNICA DE SOLO PARA EXECUÇÃO DE RADIER, PISO DE CONCRETO OU LAJE SOBRE SOLO, COM COMPACTADOR DE SOLOS A PERCUSSÃO. AF_09/2021 | FUES - FUNDAÇÕES E ESTRUTURAS | m² | 1 | 2.64 | 2.64 | 3.2 | 3.2
2240 | Composição Auxiliar | 88309 | SINAPI | PEDREIRO COM ENCARGOS COMPLEMENTARES | SEDI - SERVIÇOS DIVERSOS | H | 0.045 | 23.996 | 1.079 | 28.7 | 1.29
2241 | Composição Auxiliar | 88316 | SINAPI | SERVENTE COM ENCARGOS COMPLEMENTARES | SEDI - SERVIÇOS DIVERSOS | H | 0.089 | 15.8876 | 1.414 | 19.43 | 1.73
2242 | Composição Auxiliar | 95264 | SINAPI | COMPACTADOR DE SOLOS DE PERCUSÃO (SOQUETE) COM MOTOR A GASOLINA, POTÊNCIA 3 CV - CHP DIURNO. AF_09/2016 | CHOR - CUSTOS HORÁRIOS DE MÁQUINAS E EQUIPAMENTOS | CHP | 0.025 | 4.999 | 0.124 | 5.98 | 0.15
2243 | Composição Auxiliar | 95265 | SINAPI | COMPACTADOR DE SOLOS DE PERCUSÃO (SOQUETE) COM MOTOR A GASOLINA, POTÊNCIA 3 CV - CHI DIURNO. AF_09/2016 | CHOR - CUSTOS HORÁRIOS DE MÁQUINAS E EQUIPAMENTOS | CHI | 0.042 | 0.56 | 0.023 | 0.67 | 0.03
2244 | 8.4.1.0.1. | Código | Banco | Descrição | Tipo | Und | Quant. | Valor Unit | Total
2245 | Composição | 050302 | AGETOP CIVIL | ESTACA A TRADO DIAM.30 CM SEM FERRO | 5 | M | 1 | 57.95 | 57.95 | 69.32 | 69.32
2246 | Insumo | 0004 | AGETOP CIVIL | PEDREIRO | Mão de Obra | h | 0.2828 | 18.645 | 5.272 | 22.3 | 6.31
2247 | Insumo | 2804 | AGETOP CIVIL | AREIA GROSSA | Material | m³ | 0.0634 | 143.8 | 9.116 | 171.99 | 10.9
2248 | Insumo | 2386 | AGETOP CIVIL | BRITA Nº 1 | Material | m³ | 0.0296 | 123.224 | 3.647 | 147.38 | 4.36
2249 | Insumo | 2497 | AGETOP CIVIL | BRITA Nº 2 | Material | m³ | 0.0296 | 119.077 | 3.524 | 142.42 | 4.22
2250 | Insumo | 1215 | AGETOP CIVIL | CIMENTO PORTLAND CPII-32 | Material | Kg | 19.9374 | 0.518 | 10.327 | 0.62 | 12.36
2251 | Insumo | 0032 | AGETOP CIVIL | OPERADOR DE BETONEIRA | Mão de Obra | h | 0.1296 | 13.377 | 1.733 | 16 | 2.07
2252 | Insumo | 0005 | AGETOP CIVIL | SERVENTE | Mão de Obra | h | 2.1814 | 11.1538 | 24.331 | 13.34 | 29.1
2253 | 8.4.1.0.2. | Código | Banco | Descrição | Tipo | Und | Quant. | Valor Unit | Total
2254 | Composição | 052005 | AGETOP CIVIL | ACO CA-50A - 10,0 MM (3/8") - (OBRAS CIVIS) | 5 | Kg | 1 | 10 | 10 | 11.97 | 11.97
2255 | Insumo | 0008 | AGETOP CIVIL | AJUDANTE | Mão de Obra | h | 0.08 | 12.591 | 1.007 | 15.06 | 1.2
2256 | Insumo | 0006 | AGETOP CIVIL | ARMADOR | Mão de Obra | h | 0.08 | 18.645 | 1.491 | 22.3 | 1.78
2257 | Insumo | 2439 | AGETOP CIVIL | AÇO CA-50 10,0 MM (3/8") | Material | Kg | 1.1 | 6.4482 | 7.093 | 7.73 | 8.5
2258 | Insumo | 0102 | AGETOP CIVIL | ARAME RECOZIDO 18 BWG | Material | Kg | 0.02 | 20.492 | 0.409 | 24.51 | 0.49
2259 | 8.4.1.0.3. | Código | Banco | Descrição | Tipo | Und | Quant. | Valor Unit | Total
2260 | Composição | 052014 | AGETOP CIVIL | ACO CA-60 - 5,0 MM - (OBRAS CIVIS) | 5 | Kg | 1 | 12.79 | 12.79 | 15.3 | 15.3
2261 | Insumo | 0008 | AGETOP CIVIL | AJUDANTE | Mão de Obra | h | 0.07 | 12.591 | 0.881 | 15.06 | 1.05
2262 | Insumo | 0006 | AGETOP CIVIL | ARMADOR | Mão de Obra | h | 0.07 | 18.645 | 1.305 | 22.3 | 1.56
2263 | Insumo | 2448 | AGETOP CIVIL | AÇO CA-60 B - 5,0 MM | Material | Kg | 1.1 | 9.2682 | 10.195 | 11.09 | 12.2
2264 | Insumo | 0102 | AGETOP CIVIL | ARAME RECOZIDO 18 BWG | Material | Kg | 0.02 | 20.492 | 0.409 | 24.51 | 0.49
2265 | 8.4.2.0.1. | Código | Banco | Descrição | Tipo | Und | Quant. | Valor Unit | Total
2266 | Composição | 050901 | AGETOP CIVIL | ESCAVACAO MANUAL DE VALAS (SAPATAS/BLOCOS) | 5 | m³ | 1 | 36.23 | 36.23 | 43.34 | 43.34
2267 | Insumo | 0005 | AGETOP CIVIL | SERVENTE | Mão de Obra | h | 3.2491 | 11.1508 | 36.23 | 13.34 | 43.34
2268 | 8.4.2.0.2. | Código | Banco | Descrição | Tipo | Und | Quant. | Valor Unit | Total
2269 | Composição | 050902 | AGETOP CIVIL | APILOAMENTO (BLOCOS/SAPATAS) | 5 | m² | 1 | 4.46 | 4.46 | 5.34 | 5.34
2270 | Insumo | 0005 | AGETOP CIVIL | SERVENTE | Mão de Obra | h | 0.4 | 11.15 | 4.46 | 13.34 | 5.34
2271 | 8.4.2.0.3. | Código | Banco | Descrição | Tipo | Und | Quant. | Valor Unit | Total
2272 | Composição | 060470 | AGETOP CIVIL | LASTRO DE BRITA - (OBRAS CIVIS) | 6 | m³ | 1 | 174.08 | 174.08 | 208.22 | 208.22
2273 | Insumo | 2386 | AGETOP CIVIL | BRITA Nº 1 | Material | m³ | 0.6 | 123.224 | 73.934 | 147.38 | 88.43
2274 | Insumo | 0005 | AGETOP CIVIL | SERVENTE | Mão de Obra | h | 2 | 11.153 | 22.306 | 13.34 | 26.68
2275 | Insumo | 2387 | AGETOP CIVIL | BRITA Nº 0 | Material | m³ | 0.6 | 129.7333 | 77.84 | 155.18 | 93.11
2276 | 8.4.2.0.4. | Código | Banco | Descrição | Tipo | Und | Quant. | Valor Unit | Total
2277 | Composição | 051036 | AGETOP CIVIL | CONCRETO USINADO BOMBEÁVEL FCK=25 MPA (O.C.) | 5 | m³ | 1 | 492.07 | 492.07 | 588.54 | 588.54
2278 | Insumo | 2666 | AGETOP CIVIL | CONCRETO USINADO BOMBEÁVEL FCK=25 MPA | Material | m³ | 1.02 | 482.4216 | 492.07 | 577 | 588.54
2279 | 8.4.2.0.5. | Código | Banco | Descrição | Tipo | Und | Quant. | Valor Unit | Total
2280 | Composição | 051060 | AGETOP CIVIL | LANÇAMENTO/APLICAÇÃO/ADENSAMENTO DE CONCRETO USINADO BOMBEADO EM FUNDAÇÃO | 5 | m³ | 1 | 33.69 | 33.69 | 40.3 | 40.3
2281 | Insumo | 0025 | AGETOP CIVIL | OFICIAL "B" | Mão de Obra | h | 0.6446 | 18.645 | 12.018 | 22.3 | 14.37
2282 | Insumo | 0005 | AGETOP CIVIL | SERVENTE | Mão de Obra | h | 1.9348 | 11.151 | 21.575 | 13.34 | 25.81
2283 | Insumo | 2149 | AGETOP CIVIL | VIBRADOR 2 HP COM MANGOTE 32MM E MANGUEIRA DE 5M ( MANUTENÇÃO E DEPRECIAÇÃO DO EQUIPAMENTO) - PREÇO DO EQUIPAMENTO NOVO DIVIDIDO POR 1.000 | Material | un | 0.0468 | 2.09 | 0.097 | 2.5 | 0.12
2284 | 8.4.2.0.6. | Código | Banco | Descrição | Tipo | Und | Quant. | Valor Unit | Total
2285 | Composição | 052014 | AGETOP CIVIL | ACO CA-60 - 5,0 MM - (OBRAS CIVIS) | 5 | Kg | 1 | 12.79 | 12.79 | 15.3 | 15.3
2286 | Insumo | 0008 | AGETOP CIVIL | AJUDANTE | Mão de Obra | h | 0.07 | 12.591 | 0.881 | 15.06 | 1.05
2287 | Insumo | 0006 | AGETOP CIVIL | ARMADOR | Mão de Obra | h | 0.07 | 18.645 | 1.305 | 22.3 | 1.56
2288 | Insumo | 2448 | AGETOP CIVIL | AÇO CA-60 B - 5,0 MM | Material | Kg | 1.1 | 9.2682 | 10.195 | 11.09 | 12.2
2289 | Insumo | 0102 | AGETOP CIVIL | ARAME RECOZIDO 18 BWG | Material | Kg | 0.02 | 20.492 | 0.409 | 24.51 | 0.49
2290 | 8.5.1.0.1. | Código | Banco | Descrição | Tipo | Und | Quant. | Valor Unit | Total
2291 | Composição | 040101 | AGETOP CIVIL | ESCAVACAO MANUAL DE VALAS < 1 MTS. (OBRAS CIVIS) | 4 | m³ | 1 | 28.61 | 28.61 | 34.23 | 34.23
2292 | Insumo | 0005 | AGETOP CIVIL | SERVENTE | Mão de Obra | h | 2.566 | 11.1496 | 28.61 | 13.34 | 34.23
2293 | 8.5.1.0.2. | Código | Banco | Descrição | Tipo | Und | Quant. | Valor Unit | Total
2294 | Composição | 050902 | AGETOP CIVIL | APILOAMENTO (BLOCOS/SAPATAS) | 5 | m² | 1 | 4.46 | 4.46 | 5.34 | 5.34
2295 | Insumo | 0005 | AGETOP CIVIL | SERVENTE | Mão de Obra | h | 0.4 | 11.15 | 4.46 | 13.34 | 5.34
2296 | 8.5.1.0.3. | Código | Banco | Descrição | Tipo | Und | Quant. | Valor Unit | Total
2297 | Composição | 060470 | AGETOP CIVIL | LASTRO DE BRITA - (OBRAS CIVIS) | 6 | m³ | 1 | 174.08 | 174.08 | 208.22 | 208.22
2298 | Insumo | 2386 | AGETOP CIVIL | BRITA Nº 1 | Material | m³ | 0.6 | 123.224 | 73.934 | 147.38 | 88.43
2299 | Insumo | 0005 | AGETOP CIVIL | SERVENTE | Mão de Obra | h | 2 | 11.153 | 22.306 | 13.34 | 26.68
2300 | Insumo | 2387 | AGETOP CIVIL | BRITA Nº 0 | Material | m³ | 0.6 | 129.7333 | 77.84 | 155.18 | 93.11
2301 | 8.5.1.0.4. | Código | Banco | Descrição | Tipo | Und | Quant. | Valor Unit | Total
2302 | Composição | 060191 | AGETOP CIVIL | FORMA DE TABUA CINTA BALDRAME U=8 VEZES | 6 | m² | 1 | 30.23 | 30.23 | 36.17 | 36.17
2303 | Insumo | 0008 | AGETOP CIVIL | AJUDANTE | Mão de Obra | h | 0.3124 | 12.591 | 3.933 | 15.06 | 4.7
2304 | Insumo | 0010 | AGETOP CIVIL | CARPINTEIRO | Mão de Obra | h | 0.2993 | 18.645 | 5.58 | 22.3 | 6.67
2305 | Insumo | 1858 | AGETOP CIVIL | PONTALETE 3x3" | Material | m | 1.4124 | 7.1665 | 10.122 | 8.59 | 12.13
2306 | Insumo | 1861 | AGETOP CIVIL | PREGO 18x24 | Material | Kg | 0.0876 | 21.27 | 1.863 | 25.44 | 2.23
2307 | Insumo | 2023 | AGETOP CIVIL | TABUA PARA FORMA (30CM) | Material | m | 0.7134 | 12.24 | 8.732 | 14.64 | 10.44
2308 | 8.5.1.0.5. | Código | Banco | Descrição | Tipo | Und | Quant. | Valor Unit | Total
2309 | Composição | 060524 | AGETOP CIVIL | CONCRETO USINADO BOMBEÁVEL FCK=25 MPA (O.C.) | 6 | m³ | 1 | 492.07 | 492.07 | 588.54 | 588.54
2310 | Insumo | 2666 | AGETOP CIVIL | CONCRETO USINADO BOMBEÁVEL FCK=25 MPA | Material | m³ | 1.02 | 482.4216 | 492.07 | 577 | 588.54
2311 | 8.5.1.0.6. | Código | Banco | Descrição | Tipo | Und | Quant. | Valor Unit | Total
2312 | Composição | 060800 | AGETOP CIVIL | LANÇAMENTO/APLICAÇÃO/ADENSAMENTO DE CONCRETO USINADO BOMBEADO EM ESTRUTURA - (O.C.) | 6 | m³ | 1 | 43.36 | 43.36 | 51.87 | 51.87
2313 | Insumo | 0025 | AGETOP CIVIL | OFICIAL "B" | Mão de Obra | h | 1.9348 | 18.6448 | 36.074 | 22.3 | 43.15
2314 | Insumo | 0005 | AGETOP CIVIL | SERVENTE | Mão de Obra | h | 0.6446 | 11.153 | 7.189 | 13.34 | 8.6
2315 | Insumo | 2149 | AGETOP CIVIL | VIBRADOR 2 HP COM MANGOTE 32MM E MANGUEIRA DE 5M ( MANUTENÇÃO E DEPRECIAÇÃO DO EQUIPAMENTO) - PREÇO DO EQUIPAMENTO NOVO DIVIDIDO POR 1.000 | Material | un | 0.0468 | 2.09 | 0.097 | 2.5 | 0.12
2316 | 8.5.1.0.7. | Código | Banco | Descrição | Tipo | Und | Quant. | Valor Unit | Total
2317 | Composição | 040902 | AGETOP CIVIL | REATERRO COM APILOAMENTO | 4 | m³ | 1 | 18.96 | 18.96 | 22.68 | 22.68
2318 | Insumo | 0005 | AGETOP CIVIL | SERVENTE | Mão de Obra | h | 1.7 | 11.1529 | 18.96 | 13.34 | 22.68
2319 | 8.5.1.0.8. | Código | Banco | Descrição | Tipo | Und | Quant. | Valor Unit | Total
2320 | Composição | 060304 | AGETOP CIVIL | ACO CA-50 A - 8,0 MM (5/16") - (OBRAS CIVIS) | 6 | Kg | 1 | 10.34 | 10.34 | 12.37 | 12.37
2321 | Insumo | 0008 | AGETOP CIVIL | AJUDANTE | Mão de Obra | h | 0.08 | 12.591 | 1.007 | 15.06 | 1.2
2322 | Insumo | 0006 | AGETOP CIVIL | ARMADOR | Mão de Obra | h | 0.08 | 18.645 | 1.491 | 22.3 | 1.78
2323 | Insumo | 2438 | AGETOP CIVIL | AÇO CA-50 - 8,0 MM (5/16") | Material | Kg | 1.1 | 6.7573 | 7.433 | 8.09 | 8.9
2324 | Insumo | 0102 | AGETOP CIVIL | ARAME RECOZIDO 18 BWG | Material | Kg | 0.02 | 20.492 | 0.409 | 24.51 | 0.49
2325 | 8.5.1.0.9. | Código | Banco | Descrição | Tipo | Und | Quant. | Valor Unit | Total
2326 | Composição | 060314 | AGETOP CIVIL | ACO CA - 60 - 5,0 MM - (OBRAS CIVIS) | 6 | Kg | 1 | 12.79 | 12.79 | 15.3 | 15.3
2327 | Insumo | 0008 | AGETOP CIVIL | AJUDANTE | Mão de Obra | h | 0.07 | 12.591 | 0.881 | 15.06 | 1.05
2328 | Insumo | 0006 | AGETOP CIVIL | ARMADOR | Mão de Obra | h | 0.07 | 18.645 | 1.305 | 22.3 | 1.56
2329 | Insumo | 2448 | AGETOP CIVIL | AÇO CA-60 B - 5,0 MM | Material | Kg | 1.1 | 9.2682 | 10.195 | 11.09 | 12.2
2330 | Insumo | 0102 | AGETOP CIVIL | ARAME RECOZIDO 18 BWG | Material | Kg | 0.02 | 20.492 | 0.409 | 24.51 | 0.49
2331 | 8.5.2.0.1. | Código | Banco | Descrição | Tipo | Und | Quant. | Valor Unit | Total
2332 | Composição | 060205 | AGETOP CIVIL | FORMA CHAPA DE COMPENSADO PLASTIFICADO 17MM U=7 V - (OBRAS CIVIS) | 6 | m² | 1 | 48.22 | 48.22 | 57.68 | 57.68
2333 | Insumo | 0010 | AGETOP CIVIL | CARPINTEIRO | Mão de Obra | h | 0.66 | 18.6379 | 12.301 | 22.3 | 14.72
2334 | Insumo | 1702 | AGETOP CIVIL | COMPENSADO PLASTIFICADO 17 MM 2,20X1,10 M | Material | m² | 0.16 | 73.451 | 11.752 | 87.85 | 14.06
2335 | Insumo | 2380 | AGETOP CIVIL | ESCORA ROLIÇA (TIPO EUCALIPTO) | Material | m | 0.8 | 3.026 | 2.42 | 3.62 | 2.9
2336 | Insumo | 0005 | AGETOP CIVIL | SERVENTE | Mão de Obra | h | 0.66 | 11.153 | 7.36 | 13.34 | 8.8
2337 | Insumo | 1861 | AGETOP CIVIL | PREGO 18x24 | Material | Kg | 0.17 | 21.27 | 3.615 | 25.44 | 4.32
2338 | Insumo | 2023 | AGETOP CIVIL | TABUA PARA FORMA (30CM) | Material | m | 0.6 | 12.24 | 7.344 | 14.64 | 8.78
2339 | Insumo | 1968 | AGETOP CIVIL | SARRAFO DE MADEIRA 10 CM | Material | m | 0.5 | 6.856 | 3.428 | 8.2 | 4.1
2340 | 8.5.2.0.2. | Código | Banco | Descrição | Tipo | Und | Quant. | Valor Unit | Total
2341 | Composição | 060524 | AGETOP CIVIL | CONCRETO USINADO BOMBEÁVEL FCK=25 MPA (O.C.) | 6 | m³ | 1 | 492.07 | 492.07 | 588.54 | 588.54
2342 | Insumo | 2666 | AGETOP CIVIL | CONCRETO USINADO BOMBEÁVEL FCK=25 MPA | Material | m³ | 1.02 | 482.4216 | 492.07 | 577 | 588.54
2343 | 8.5.2.0.3. | Código | Banco | Descrição | Tipo | Und | Quant. | Valor Unit | Total
2344 | Composição | 060800 | AGETOP CIVIL | LANÇAMENTO/APLICAÇÃO/ADENSAMENTO DE CONCRETO USINADO BOMBEADO EM ESTRUTURA - (O.C.) | 6 | m³ | 1 | 43.36 | 43.36 | 51.87 | 51.87
2345 | Insumo | 0025 | AGETOP CIVIL | OFICIAL "B" | Mão de Obra | h | 1.9348 | 18.6448 | 36.074 | 22.3 | 43.15
2346 | Insumo | 0005 | AGETOP CIVIL | SERVENTE | Mão de Obra | h | 0.6446 | 11.153 | 7.189 | 13.34 | 8.6
2347 | Insumo | 2149 | AGETOP CIVIL | VIBRADOR 2 HP COM MANGOTE 32MM E MANGUEIRA DE 5M ( MANUTENÇÃO E DEPRECIAÇÃO DO EQUIPAMENTO) - PREÇO DO EQUIPAMENTO NOVO DIVIDIDO POR 1.000 | Material | un | 0.0468 | 2.09 | 0.097 | 2.5 | 0.12
2348 | 8.5.2.0.4. | Código | Banco | Descrição | Tipo | Und | Quant. | Valor Unit | Total
2349 | Composição | 060305 | AGETOP CIVIL | ACO CA-50A - 10,0 MM (3/8") - (OBRAS CIVIS) | 6 | Kg | 1 | 10 | 10 | 11.97 | 11.97
2350 | Insumo | 0008 | AGETOP CIVIL | AJUDANTE | Mão de Obra | h | 0.08 | 12.591 | 1.007 | 15.06 | 1.2
2351 | Insumo | 0006 | AGETOP CIVIL | ARMADOR | Mão de Obra | h | 0.08 | 18.645 | 1.491 | 22.3 | 1.78
2352 | Insumo | 2439 | AGETOP CIVIL | AÇO CA-50 10,0 MM (3/8") | Material | Kg | 1.1 | 6.4482 | 7.093 | 7.73 | 8.5
2353 | Insumo | 0102 | AGETOP CIVIL | ARAME RECOZIDO 18 BWG | Material | Kg | 0.02 | 20.492 | 0.409 | 24.51 | 0.49
2354 | 8.5.2.0.5. | Código | Banco | Descrição | Tipo | Und | Quant. | Valor Unit | Total
2355 | Composição | 060314 | AGETOP CIVIL | ACO CA - 60 - 5,0 MM - (OBRAS CIVIS) | 6 | Kg | 1 | 12.79 | 12.79 | 15.3 | 15.3
2356 | Insumo | 0008 | AGETOP CIVIL | AJUDANTE | Mão de Obra | h | 0.07 | 12.591 | 0.881 | 15.06 | 1.05
2357 | Insumo | 0006 | AGETOP CIVIL | ARMADOR | Mão de Obra | h | 0.07 | 18.645 | 1.305 | 22.3 | 1.56
2358 | Insumo | 2448 | AGETOP CIVIL | AÇO CA-60 B - 5,0 MM | Material | Kg | 1.1 | 9.2682 | 10.195 | 11.09 | 12.2
2359 | Insumo | 0102 | AGETOP CIVIL | ARAME RECOZIDO 18 BWG | Material | Kg | 0.02 | 20.492 | 0.409 | 24.51 | 0.49
2360 | 8.5.3.0.1. | Código | Banco | Descrição | Tipo | Und | Quant. | Valor Unit | Total
2361 | Composição | 060205 | AGETOP CIVIL | FORMA CHAPA DE COMPENSADO PLASTIFICADO 17MM U=7 V - (OBRAS CIVIS) | 6 | m² | 1 | 48.22 | 48.22 | 57.68 | 57.68
2362 | Insumo | 0010 | AGETOP CIVIL | CARPINTEIRO | Mão de Obra | h | 0.66 | 18.6379 | 12.301 | 22.3 | 14.72
2363 | Insumo | 1702 | AGETOP CIVIL | COMPENSADO PLASTIFICADO 17 MM 2,20X1,10 M | Material | m² | 0.16 | 73.451 | 11.752 | 87.85 | 14.06
2364 | Insumo | 2380 | AGETOP CIVIL | ESCORA ROLIÇA (TIPO EUCALIPTO) | Material | m | 0.8 | 3.026 | 2.42 | 3.62 | 2.9
2365 | Insumo | 0005 | AGETOP CIVIL | SERVENTE | Mão de Obra | h | 0.66 | 11.153 | 7.36 | 13.34 | 8.8
2366 | Insumo | 1861 | AGETOP CIVIL | PREGO 18x24 | Material | Kg | 0.17 | 21.27 | 3.615 | 25.44 | 4.32
2367 | Insumo | 2023 | AGETOP CIVIL | TABUA PARA FORMA (30CM) | Material | m | 0.6 | 12.24 | 7.344 | 14.64 | 8.78
2368 | Insumo | 1968 | AGETOP CIVIL | SARRAFO DE MADEIRA 10 CM | Material | m | 0.5 | 6.856 | 3.428 | 8.2 | 4.1
2369 | 8.5.3.0.2. | Código | Banco | Descrição | Tipo | Und | Quant. | Valor Unit | Total
2370 | Composição | 060524 | AGETOP CIVIL | CONCRETO USINADO BOMBEÁVEL FCK=25 MPA (O.C.) | 6 | m³ | 1 | 492.07 | 492.07 | 588.54 | 588.54
2371 | Insumo | 2666 | AGETOP CIVIL | CONCRETO USINADO BOMBEÁVEL FCK=25 MPA | Material | m³ | 1.02 | 482.4216 | 492.07 | 577 | 588.54
2372 | 8.5.3.0.3. | Código | Banco | Descrição | Tipo | Und | Quant. | Valor Unit | Total
2373 | Composição | 060800 | AGETOP CIVIL | LANÇAMENTO/APLICAÇÃO/ADENSAMENTO DE CONCRETO USINADO BOMBEADO EM ESTRUTURA - (O.C.) | 6 | m³ | 1 | 43.36 | 43.36 | 51.87 | 51.87
2374 | Insumo | 0025 | AGETOP CIVIL | OFICIAL "B" | Mão de Obra | h | 1.9348 | 18.6448 | 36.074 | 22.3 | 43.15
2375 | Insumo | 0005 | AGETOP CIVIL | SERVENTE | Mão de Obra | h | 0.6446 | 11.153 | 7.189 | 13.34 | 8.6
2376 | Insumo | 2149 | AGETOP CIVIL | VIBRADOR 2 HP COM MANGOTE 32MM E MANGUEIRA DE 5M ( MANUTENÇÃO E DEPRECIAÇÃO DO EQUIPAMENTO) - PREÇO DO EQUIPAMENTO NOVO DIVIDIDO POR 1.000 | Material | un | 0.0468 | 2.09 | 0.097 | 2.5 | 0.12
2377 | 8.5.3.0.4. | Código | Banco | Descrição | Tipo | Und | Quant. | Valor Unit | Total
2378 | Composição | 060304 | AGETOP CIVIL | ACO CA-50 A - 8,0 MM (5/16") - (OBRAS CIVIS) | 6 | Kg | 1 | 10.34 | 10.34 | 12.37 | 12.37
2379 | Insumo | 0008 | AGETOP CIVIL | AJUDANTE | Mão de Obra | h | 0.08 | 12.591 | 1.007 | 15.06 | 1.2
2380 | Insumo | 0006 | AGETOP CIVIL | ARMADOR | Mão de Obra | h | 0.08 | 18.645 | 1.491 | 22.3 | 1.78
2381 | Insumo | 2438 | AGETOP CIVIL | AÇO CA-50 - 8,0 MM (5/16") | Material | Kg | 1.1 | 6.7573 | 7.433 | 8.09 | 8.9
2382 | Insumo | 0102 | AGETOP CIVIL | ARAME RECOZIDO 18 BWG | Material | Kg | 0.02 | 20.492 | 0.409 | 24.51 | 0.49
2383 | 8.5.3.0.5. | Código | Banco | Descrição | Tipo | Und | Quant. | Valor Unit | Total
2384 | Composição | 060305 | AGETOP CIVIL | ACO CA-50A - 10,0 MM (3/8") - (OBRAS CIVIS) | 6 | Kg | 1 | 10 | 10 | 11.97 | 11.97
2385 | Insumo | 0008 | AGETOP CIVIL | AJUDANTE | Mão de Obra | h | 0.08 | 12.591 | 1.007 | 15.06 | 1.2
2386 | Insumo | 0006 | AGETOP CIVIL | ARMADOR | Mão de Obra | h | 0.08 | 18.645 | 1.491 | 22.3 | 1.78
2387 | Insumo | 2439 | AGETOP CIVIL | AÇO CA-50 10,0 MM (3/8") | Material | Kg | 1.1 | 6.4482 | 7.093 | 7.73 | 8.5
2388 | Insumo | 0102 | AGETOP CIVIL | ARAME RECOZIDO 18 BWG | Material | Kg | 0.02 | 20.492 | 0.409 | 24.51 | 0.49
2389 | 8.5.3.0.6. | Código | Banco | Descrição | Tipo | Und | Quant. | Valor Unit | Total
2390 | Composição | 060314 | AGETOP CIVIL | ACO CA - 60 - 5,0 MM - (OBRAS CIVIS) | 6 | Kg | 1 | 12.79 | 12.79 | 15.3 | 15.3
2391 | Insumo | 0008 | AGETOP CIVIL | AJUDANTE | Mão de Obra | h | 0.07 | 12.591 | 0.881 | 15.06 | 1.05
2392 | Insumo | 0006 | AGETOP CIVIL | ARMADOR | Mão de Obra | h | 0.07 | 18.645 | 1.305 | 22.3 | 1.56
2393 | Insumo | 2448 | AGETOP CIVIL | AÇO CA-60 B - 5,0 MM | Material | Kg | 1.1 | 9.2682 | 10.195 | 11.09 | 12.2
2394 | Insumo | 0102 | AGETOP CIVIL | ARAME RECOZIDO 18 BWG | Material | Kg | 0.02 | 20.492 | 0.409 | 24.51 | 0.49
2395 | 8.5.5.0.1. | Código | Banco | Descrição | Tipo | Und | Quant. | Valor Unit | Total
2396 | Composição | 060010 | AGETOP CIVIL | VERGA/CONTRAVERGA EM CONCRETO ARMADO FCK = 20 MPA | 6 | m³ | 1 | 2462.13 | 2462.13 | 2944.79 | 2944.79
2397 | Insumo | 0008 | AGETOP CIVIL | AJUDANTE | Mão de Obra | h | 16.6907 | 12.591 | 210.152 | 15.06 | 251.36
2398 | Insumo | 0006 | AGETOP CIVIL | ARMADOR | Mão de Obra | h | 10.4427 | 18.645 | 194.704 | 22.3 | 232.87
2399 | Insumo | 0010 | AGETOP CIVIL | CARPINTEIRO | Mão de Obra | h | 5.986 | 18.645 | 111.608 | 22.3 | 133.49
2400 | Insumo | 0025 | AGETOP CIVIL | OFICIAL "B" | Mão de Obra | h | 1.9348 | 18.645 | 36.074 | 22.3 | 43.15
2401 | Insumo | 0032 | AGETOP CIVIL | OPERADOR DE BETONEIRA | Mão de Obra | h | 0.6448 | 13.377 | 8.625 | 16 | 10.32
2402 | Insumo | 0005 | AGETOP CIVIL | SERVENTE | Mão de Obra | h | 5.8032 | 11.153 | 64.723 | 13.34 | 77.41
2403 | Insumo | 2437 | AGETOP CIVIL | AÇO CA-50 - 6,3 MM (1/4") | Material | Kg | 121 | 7.0077 | 847.936 | 8.38 | 1013.98
2404 | Insumo | 2448 | AGETOP CIVIL | AÇO CA-60 B - 5,0 MM | Material | Kg | 25.8137 | 9.272 | 239.344 | 11.09 | 286.27
2405 | Insumo | 2426 | AGETOP CIVIL | ARAME GALVANIZADO Nº 12 BWG | Material | Kg | 0.49 | 17.8 | 8.722 | 21.29 | 10.43
2406 | Insumo | 0102 | AGETOP CIVIL | ARAME RECOZIDO 18 BWG | Material | Kg | 2.6693 | 20.492 | 54.699 | 24.51 | 65.42
2407 | Insumo | 2804 | AGETOP CIVIL | AREIA GROSSA | Material | m³ | 0.809 | 143.8 | 116.334 | 171.99 | 139.14
2408 | Insumo | 2386 | AGETOP CIVIL | BRITA Nº 1 | Material | m³ | 0.209 | 123.224 | 25.753 | 147.38 | 30.8
2409 | Insumo | 2497 | AGETOP CIVIL | BRITA Nº 2 | Material | m³ | 0.627 | 119.077 | 74.661 | 142.42 | 89.3
2410 | Insumo | 1215 | AGETOP CIVIL | CIMENTO PORTLAND CPII-32 | Material | Kg | 320 | 0.518 | 165.76 | 0.62 | 198.4
2411 | Insumo | 1861 | AGETOP CIVIL | PREGO 18x24 | Material | Kg | 1.114 | 21.27 | 23.694 | 25.44 | 28.34
2412 | Insumo | 2023 | AGETOP CIVIL | TABUA PARA FORMA (30CM) | Material | m | 22.822 | 12.24 | 279.341 | 14.64 | 334.11
2413 | 8.6.0.0.1. | Código | Banco | Descrição | Tipo | Und | Quant. | Valor Unit | Total
2414 | Composição | 91926 | SINAPI | CABO DE COBRE FLEXÍVEL ISOLADO, 2,5 MM², ANTI-CHAMA 450/750 V, PARA CIRCUITOS TERMINAIS - FORNECIMENTO E INSTALAÇÃO. AF_03/2023 | INEL - INSTALAÇÃO ELÉTRICA/ELETRIFICAÇÃO E ILUMINAÇÃO EXTERNA | M | 1 | 3.46 | 3.46 | 4.15 | 4.15
2415 | Composição Auxiliar | 88247 | SINAPI | AUXILIAR DE ELETRICISTA COM ENCARGOS COMPLEMENTARES | SEDI - SERVIÇOS DIVERSOS | H | 0.029 | 17.558 | 0.509 | 21 | 0.61
2416 | Composição Auxiliar | 88264 | SINAPI | ELETRICISTA COM ENCARGOS COMPLEMENTARES | SEDI - SERVIÇOS DIVERSOS | H | 0.029 | 24.305 | 0.704 | 29.07 | 0.84
2417 | Insumo | 00001014 | SINAPI | CABO DE COBRE, FLEXIVEL, CLASSE 4 OU 5, ISOLACAO EM PVC/A, ANTICHAMA BWF-B, 1 CONDUTOR, 450/750 V, SECAO NOMINAL 2,5 MM2 | Material | M | 1.2434 | 1.7862 | 2.221 | 2.15 | 2.67
2418 | Insumo | 00021127 | SINAPI | FITA ISOLANTE ADESIVA ANTICHAMA, USO ATE 750 V, EM ROLO DE 19 MM X 5 M | Material | UN | 0.0094 | 2.867 | 0.026 | 3.43 | 0.03
2419 | 8.6.0.0.2. | Código | Banco | Descrição | Tipo | Und | Quant. | Valor Unit | Total
2420 | Composição | 070564 | AGETOP CIVIL | CABO FLEXÍVEL, PVC (70° C), 450/750 V, 4 MM2 | 7 | m | 1 | 5.32 | 5.32 | 6.37 | 6.37
2421 | Insumo | 0008 | AGETOP CIVIL | AJUDANTE | Mão de Obra | h | 0.06 | 12.591 | 0.755 | 15.06 | 0.9
2422 | Insumo | 0012 | AGETOP CIVIL | ELETRICISTA | Mão de Obra | h | 0.06 | 18.645 | 1.118 | 22.3 | 1.34
2423 | Insumo | 4015 | AGETOP CIVIL | CABO FLEXÍVEL, PVC (70° C), 450/750 V, 4 MM2 | Material | m | 1.02 | 3.3794 | 3.447 | 4.05 | 4.13
2424 | 8.6.0.0.3. | Código | Banco | Descrição | Tipo | Und | Quant. | Valor Unit | Total
2425 | Composição | 070585 | AGETOP CIVIL | CABO FLEXÍVEL PVC (70° C), 0,6/1 KV, 16 MM2 | 7 | M | 1 | 15.43 | 15.43 | 18.46 | 18.46
2426 | Insumo | 0012 | AGETOP CIVIL | ELETRICISTA | Mão de Obra | h | 0.08 | 18.645 | 1.491 | 22.3 | 1.78
2427 | Insumo | 0008 | AGETOP CIVIL | AJUDANTE | Mão de Obra | h | 0.08 | 12.591 | 1.007 | 15.06 | 1.2
2428 | Insumo | 3117 | AGETOP CIVIL | CABO FLEXÍVEL PVC (70° C), 0,6/1 KV, SINTENAX 16 MM2 | Material | m | 1.02 | 12.6784 | 12.932 | 15.18 | 15.48
2429 | 8.6.0.0.4. | Código | Banco | Descrição | Tipo | Und | Quant. | Valor Unit | Total
2430 | Composição | 92984 | SINAPI | CABO DE COBRE FLEXÍVEL ISOLADO, 25 MM², ANTI-CHAMA 0,6/1,0 KV, PARA REDE ENTERRADA DE DISTRIBUIÇÃO DE ENERGIA ELÉTRICA - FORNECIMENTO E INSTALAÇÃO. AF_12/2021 | INEL - INSTALAÇÃO ELÉTRICA/ELETRIFICAÇÃO E ILUMINAÇÃO EXTERNA | M | 1 | 22.14 | 22.14 | 26.52 | 26.52
2431 | Composição Auxiliar | 88247 | SINAPI | AUXILIAR DE ELETRICISTA COM ENCARGOS COMPLEMENTARES | SEDI - SERVIÇOS DIVERSOS | H | 0.0608 | 17.558 | 1.067 | 21 | 1.28
2432 | Composição Auxiliar | 88264 | SINAPI | ELETRICISTA COM ENCARGOS COMPLEMENTARES | SEDI - SERVIÇOS DIVERSOS | H | 0.0608 | 24.305 | 1.477 | 29.07 | 1.77
2433 | Insumo | 00000996 | SINAPI | CABO DE COBRE, FLEXIVEL, CLASSE 4 OU 5, ISOLACAO EM PVC/A, ANTICHAMA BWF-B, COBERTURA PVC-ST1, ANTICHAMA BWF-B, 1 CONDUTOR, 0,6/1 KV, SECAO NOMINAL 25 MM2 | Material | M | 1.015 | 19.2818 | 19.571 | 23.09 | 23.44
2434 | Insumo | 00021127 | SINAPI | FITA ISOLANTE ADESIVA ANTICHAMA, USO ATE 750 V, EM ROLO DE 19 MM X 5 M | Material | UN | 0.009 | 2.867 | 0.025 | 3.43 | 0.03
2435 | 8.6.0.0.5. | Código | Banco | Descrição | Tipo | Und | Quant. | Valor Unit | Total
2436 | Composição | 070682 | AGETOP CIVIL | CAIXA METALICA OCTOGONAL FUNDO MOVEL DUPLA 4" | 7 | Un | 1 | 9.05 | 9.05 | 10.83 | 10.83
2437 | Insumo | 0012 | AGETOP CIVIL | ELETRICISTA | Mão de Obra | h | 0.15 | 18.645 | 2.796 | 22.3 | 3.35
2438 | Insumo | 0008 | AGETOP CIVIL | AJUDANTE | Mão de Obra | h | 0.15 | 12.591 | 1.888 | 15.06 | 2.26
2439 | Insumo | 3136 | AGETOP CIVIL | CAIXA DE PASSAGEM METALICA OCTOGONAL FUNDO MOVEL DUPLA 4" | Material | un | 1 | 4.366 | 4.366 | 5.22 | 5.22
2440 | 8.6.0.0.6. | Código | Banco | Descrição | Tipo | Und | Quant. | Valor Unit | Total
2441 | Composição | 070710 | AGETOP CIVIL | CAIXA DE PASSAGEM 30X30X40CM (MEDIDAS INTERNAS) COM TAMPA E DRENO BRITA | 7 | Un | 1 | 125.98 | 125.98 | 150.69 | 150.69
2442 | Insumo | 0004 | AGETOP CIVIL | PEDREIRO | Mão de Obra | h | 1.7513 | 18.6707 | 32.698 | 22.3 | 39.05
2443 | Insumo | 2804 | AGETOP CIVIL | AREIA GROSSA | Material | m³ | 0.0146 | 143.8 | 2.099 | 171.99 | 2.51
2444 | Insumo | 0008 | AGETOP CIVIL | AJUDANTE | Mão de Obra | h | 0.1231 | 12.591 | 1.549 | 15.06 | 1.85
2445 | Insumo | 2438 | AGETOP CIVIL | AÇO CA-50 - 8,0 MM (5/16") | Material | Kg | 0.1172 | 6.764 | 0.792 | 8.09 | 0.95
2446 | Insumo | 2386 | AGETOP CIVIL | BRITA Nº 1 | Material | m³ | 0.0092 | 123.224 | 1.133 | 147.38 | 1.36
2447 | Insumo | 0010 | AGETOP CIVIL | CARPINTEIRO | Mão de Obra | h | 0.0239 | 18.645 | 0.445 | 22.3 | 0.53
2448 | Insumo | 0025 | AGETOP CIVIL | OFICIAL "B" | Mão de Obra | h | 0.0116 | 18.645 | 0.216 | 22.3 | 0.26
2449 | Insumo | 2497 | AGETOP CIVIL | BRITA Nº 2 | Material | m³ | 0.0113 | 119.077 | 1.345 | 142.42 | 1.61
2450 | Insumo | 1215 | AGETOP CIVIL | CIMENTO PORTLAND CPII-32 | Material | Kg | 10.6236 | 0.518 | 5.503 | 0.62 | 6.59
2451 | Insumo | 1696 | AGETOP CIVIL | COMPENSADO RESINADO COLA FENÓLICA 12 MM 2,20X1,10 M | Material | m² | 0.0773 | 31.27 | 2.417 | 37.4 | 2.89
2452 | Insumo | 0006 | AGETOP CIVIL | ARMADOR | Mão de Obra | h | 0.0981 | 18.645 | 1.829 | 22.3 | 2.19
2453 | Insumo | 0032 | AGETOP CIVIL | OPERADOR DE BETONEIRA | Mão de Obra | h | 0.0116 | 13.377 | 0.155 | 16 | 0.19
2454 | Insumo | 0005 | AGETOP CIVIL | SERVENTE | Mão de Obra | h | 2.5516 | 11.153 | 28.457 | 13.34 | 34.04
2455 | Insumo | 2448 | AGETOP CIVIL | AÇO CA-60 B - 5,0 MM | Material | Kg | 1.4082 | 9.272 | 13.056 | 11.09 | 15.62
2456 | Insumo | 0102 | AGETOP CIVIL | ARAME RECOZIDO 18 BWG | Material | Kg | 0.0277 | 20.492 | 0.567 | 24.51 | 0.68
2457 | Insumo | 0104 | AGETOP CIVIL | AREIA MÉDIA | Material | m³ | 0.0412 | 150.523 | 6.201 | 180.03 | 7.42
2458 | Insumo | 2387 | AGETOP CIVIL | BRITA Nº 0 | Material | m³ | 0.0054 | 129.745 | 0.7 | 155.18 | 0.84
2459 | Insumo | 1221 | AGETOP CIVIL | CAL HIDRATADA | Material | Kg | 6.1654 | 0.877 | 5.407 | 1.05 | 6.47
2460 | Insumo | 1861 | AGETOP CIVIL | PREGO 18x24 | Material | Kg | 0.0045 | 21.27 | 0.095 | 25.44 | 0.11
2461 | Insumo | 2023 | AGETOP CIVIL | TABUA PARA FORMA (30CM) | Material | m | 0.0912 | 12.24 | 1.116 | 14.64 | 1.34
2462 | Insumo | 2033 | AGETOP CIVIL | TIJOLO COMUM MACIÇO (4,5x9x19cm) | Material | un | 60.48 | 0.334 | 20.2 | 0.4 | 24.19
2463 | 8.6.0.0.7. | Código | Banco | Descrição | Tipo | Und | Quant. | Valor Unit | Total
2464 | Composição | 101879 | SINAPI | QUADRO DE DISTRIBUIÇÃO DE ENERGIA EM CHAPA DE AÇO GALVANIZADO, DE EMBUTIR, COM BARRAMENTO TRIFÁSICO, PARA 24 DISJUNTORES DIN 100A - FORNECIMENTO E INSTALAÇÃO. AF_10/2020 | INEL - INSTALAÇÃO ELÉTRICA/ELETRIFICAÇÃO E ILUMINAÇÃO EXTERNA | UN | 1 | 458.34 | 458.34 | 548.23 | 548.23
2465 | Composição Auxiliar | 87367 | SINAPI | ARGAMASSA TRAÇO 1:1:6 (EM VOLUME DE CIMENTO, CAL E AREIA MÉDIA ÚMIDA) PARA EMBOÇO/MASSA ÚNICA/ASSENTAMENTO DE ALVENARIA DE VEDAÇÃO, PREPARO MANUAL. AF_08/2019 | SEDI - SERVIÇOS DIVERSOS | m³ | 0.0144 | 590.253 | 8.499 | 705.96 | 10.17
2466 | Composição Auxiliar | 88247 | SINAPI | AUXILIAR DE ELETRICISTA COM ENCARGOS COMPLEMENTARES | SEDI - SERVIÇOS DIVERSOS | H | 0.5346 | 17.558 | 9.386 | 21 | 11.23
2467 | Composição Auxiliar | 88264 | SINAPI | ELETRICISTA COM ENCARGOS COMPLEMENTARES | SEDI - SERVIÇOS DIVERSOS | H | 0.5346 | 24.305 | 12.993 | 29.07 | 15.54
2468 | Insumo | 00012039 | SINAPI | QUADRO DE DISTRIBUICAO COM BARRAMENTO TRIFASICO, DE EMBUTIR, EM CHAPA DE ACO GALVANIZADO, PARA 24 DISJUNTORES DIN, 100 A | Material | UN | 1 | 427.462 | 427.462 | 511.29 | 511.29
2469 | 8.6.0.0.8. | Código | Banco | Descrição | Tipo | Und | Quant. | Valor Unit | Total
2470 | Composição | 071184 | AGETOP CIVIL | DISPOSITIVO DE PROTEÇÃO CONTRA SURTOS (D.P.S.) 275V DE 8 A 40KA | 7 | Un | 1 | 105.62 | 105.62 | 126.34 | 126.34
2471 | Insumo | 0008 | AGETOP CIVIL | AJUDANTE | Mão de Obra | h | 1 | 12.591 | 12.591 | 15.06 | 15.06
2472 | Insumo | 0012 | AGETOP CIVIL | ELETRICISTA | Mão de Obra | h | 1 | 18.645 | 18.645 | 22.3 | 22.3
2473 | Insumo | 3939 | AGETOP CIVIL | DISPOSITIVO DE PROTEÇÃO CONTRA SURTOS(DPS) 275V DE 8 A 40KA | Material | un | 1 | 74.384 | 74.384 | 88.98 | 88.98
2474 | 8.6.0.0.9. | Código | Banco | Descrição | Tipo | Und | Quant. | Valor Unit | Total
2475 | Composição | 93655 | SINAPI | DISJUNTOR MONOPOLAR TIPO DIN, CORRENTE NOMINAL DE 20A - FORNECIMENTO E INSTALAÇÃO. AF_10/2020 | INEL - INSTALAÇÃO ELÉTRICA/ELETRIFICAÇÃO E ILUMINAÇÃO EXTERNA | UN | 1 | 10.19 | 10.19 | 12.2 | 12.2
2476 | Composição Auxiliar | 88247 | SINAPI | AUXILIAR DE ELETRICISTA COM ENCARGOS COMPLEMENTARES | SEDI - SERVIÇOS DIVERSOS | H | 0.0663 | 17.558 | 1.164 | 21 | 1.39
2477 | Composição Auxiliar | 88264 | SINAPI | ELETRICISTA COM ENCARGOS COMPLEMENTARES | SEDI - SERVIÇOS DIVERSOS | H | 0.0663 | 24.305 | 1.611 | 29.07 | 1.93
2478 | Insumo | 00001571 | SINAPI | TERMINAL A COMPRESSAO EM COBRE ESTANHADO PARA CABO 4 MM2, 1 FURO E 1 COMPRESSAO, PARA PARAFUSO DE FIXACAO M5 | Material | UN | 1 | 0.902 | 0.902 | 1.08 | 1.08
2479 | Insumo | 00034653 | SINAPI | DISJUNTOR TIPO DIN/IEC, MONOPOLAR DE 6 ATE 32A | Material | UN | 1 | 6.513 | 6.513 | 7.8 | 7.8
2480 | 8.6.0.0.10. | Código | Banco | Descrição | Tipo | Und | Quant. | Valor Unit | Total
2481 | Composição | 071175 | AGETOP CIVIL | DISJUNTOR TRIPOLAR DE 60 A 100-A | 7 | Un | 1 | 293.61 | 293.61 | 351.18 | 351.18
2482 | Insumo | 0012 | AGETOP CIVIL | ELETRICISTA | Mão de Obra | h | 0.9 | 18.645 | 16.78 | 22.3 | 20.07
2483 | Insumo | 0008 | AGETOP CIVIL | AJUDANTE | Mão de Obra | h | 0.9 | 12.591 | 11.331 | 15.06 | 13.55
2484 | Insumo | 3269 | AGETOP CIVIL | DISJUNTOR TRIPOLAR DE 60 A 100-A | Material | un | 1 | 265.499 | 265.499 | 317.56 | 317.56
2485 | 8.6.0.0.11. | Código | Banco | Descrição | Tipo | Und | Quant. | Valor Unit | Total
2486 | Composição | 93656 | SINAPI | DISJUNTOR MONOPOLAR TIPO DIN, CORRENTE NOMINAL DE 25A - FORNECIMENTO E INSTALAÇÃO. AF_10/2020 | INEL - INSTALAÇÃO ELÉTRICA/ELETRIFICAÇÃO E ILUMINAÇÃO EXTERNA | UN | 1 | 10.19 | 10.19 | 12.2 | 12.2
2487 | Composição Auxiliar | 88247 | SINAPI | AUXILIAR DE ELETRICISTA COM ENCARGOS COMPLEMENTARES | SEDI - SERVIÇOS DIVERSOS | H | 0.0663 | 17.558 | 1.164 | 21 | 1.39
2488 | Composição Auxiliar | 88264 | SINAPI | ELETRICISTA COM ENCARGOS COMPLEMENTARES | SEDI - SERVIÇOS DIVERSOS | H | 0.0663 | 24.305 | 1.611 | 29.07 | 1.93
2489 | Insumo | 00001571 | SINAPI | TERMINAL A COMPRESSAO EM COBRE ESTANHADO PARA CABO 4 MM2, 1 FURO E 1 COMPRESSAO, PARA PARAFUSO DE FIXACAO M5 | Material | UN | 1 | 0.902 | 0.902 | 1.08 | 1.08
2490 | Insumo | 00034653 | SINAPI | DISJUNTOR TIPO DIN/IEC, MONOPOLAR DE 6 ATE 32A | Material | UN | 1 | 6.513 | 6.513 | 7.8 | 7.8
2491 | 8.6.0.0.12. | Código | Banco | Descrição | Tipo | Und | Quant. | Valor Unit | Total
2492 | Composição | 93654 | SINAPI | DISJUNTOR MONOPOLAR TIPO DIN, CORRENTE NOMINAL DE 16A - FORNECIMENTO E INSTALAÇÃO. AF_10/2020 | INEL - INSTALAÇÃO ELÉTRICA/ELETRIFICAÇÃO E ILUMINAÇÃO EXTERNA | UN | 1 | 9.19 | 9.19 | 11.01 | 11.01
2493 | Composição Auxiliar | 88247 | SINAPI | AUXILIAR DE ELETRICISTA COM ENCARGOS COMPLEMENTARES | SEDI - SERVIÇOS DIVERSOS | H | 0.0476 | 17.558 | 0.835 | 21 | 1
2494 | Composição Auxiliar | 88264 | SINAPI | ELETRICISTA COM ENCARGOS COMPLEMENTARES | SEDI - SERVIÇOS DIVERSOS | H | 0.0476 | 24.305 | 1.156 | 29.07 | 1.38
2495 | Insumo | 00001570 | SINAPI | TERMINAL A COMPRESSAO EM COBRE ESTANHADO PARA CABO 2,5 MM2, 1 FURO E 1 COMPRESSAO, PARA PARAFUSO DE FIXACAO M5 | Material | UN | 1 | 0.693 | 0.693 | 0.83 | 0.83
2496 | Insumo | 00034653 | SINAPI | DISJUNTOR TIPO DIN/IEC, MONOPOLAR DE 6 ATE 32A | Material | UN | 1 | 6.506 | 6.506 | 7.8 | 7.8
2497 | 8.6.0.0.13. | Código | Banco | Descrição | Tipo | Und | Quant. | Valor Unit | Total
2498 | Composição | 071450 | AGETOP CIVIL | INTERRUPTOR DIFERENCIAL RESIDUAL (D.R.) BIPOLAR DE 25A-30mA | 7 | Un | 1 | 135.5 | 135.5 | 162.07 | 162.07
2499 | Insumo | 0012 | AGETOP CIVIL | ELETRICISTA | Mão de Obra | h | 0.6 | 18.645 | 11.187 | 22.3 | 13.38
2500 | Insumo | 0008 | AGETOP CIVIL | AJUDANTE | Mão de Obra | h | 0.6 | 12.591 | 7.554 | 15.06 | 9.04
2501 | Insumo | 3944 | AGETOP CIVIL | INTERRUPTOR DIFERENCIAL RESIDUAL (DR) BIPOLAR DE 25A-30MA | Material | un | 1 | 116.759 | 116.759 | 139.65 | 139.65
2502 | 8.6.0.0.14. | Código | Banco | Descrição | Tipo | Und | Quant. | Valor Unit | Total
2503 | Composição | 071194 | AGETOP CIVIL | ELETRODUTO PVC FLEXÍVEL - MANGUEIRA CORRUGADA LEVE - DIAM. 25MM | 7 | M | 1 | 7.41 | 7.41 | 8.88 | 8.88
2504 | Insumo | 0012 | AGETOP CIVIL | ELETRICISTA | Mão de Obra | h | 0.17 | 18.5588 | 3.155 | 22.3 | 3.79
2505 | Insumo | 0008 | AGETOP CIVIL | AJUDANTE | Mão de Obra | h | 0.17 | 12.591 | 2.14 | 15.06 | 2.56
2506 | Insumo | 3923 | AGETOP CIVIL | ELETRODUTO PVC FLEXÍVEL (MANGUEIRA CORRUGADA LEVE) DIAM. 25MM | Material | m | 1 | 2.115 | 2.115 | 2.53 | 2.53
2507 | 8.6.0.0.15. | Código | Banco | Descrição | Tipo | Und | Quant. | Valor Unit | Total
2508 | Composição | 071198 | AGETOP CIVIL | ELETRODUTO PVC FLEXÍVEL - MANGUEIRA CORRUGADA REFORÇADA - DIAM. 60MM | 7 | M | 1 | 20.01 | 20.01 | 23.95 | 23.95
2509 | Insumo | 0008 | AGETOP CIVIL | AJUDANTE | Mão de Obra | h | 0.5 | 12.591 | 6.295 | 15.06 | 7.53
2510 | Insumo | 0012 | AGETOP CIVIL | ELETRICISTA | Mão de Obra | h | 0.5 | 18.618 | 9.309 | 22.3 | 11.15
2511 | Insumo | 3927 | AGETOP CIVIL | ELETRODUTO PVC FLEXÍVEL (MANGUEIRA CORRUGADA REFORÇADA) DIAM. 60MM | Material | m | 1 | 4.406 | 4.406 | 5.27 | 5.27
2512 | 8.6.0.0.16. | Código | Banco | Descrição | Tipo | Und | Quant. | Valor Unit | Total
2513 | Composição | 070371 | AGETOP CIVIL | BRACADEIRA METALICA TIPO "D" DIAM. 3/4" | 7 | Un | 1 | 1.52 | 1.52 | 1.84 | 1.84
2514 | Insumo | 0008 | AGETOP CIVIL | AJUDANTE | Mão de Obra | h | 0.01 | 12.591 | 0.125 | 15.06 | 0.15
2515 | Insumo | 0012 | AGETOP CIVIL | ELETRICISTA | Mão de Obra | h | 0.01 | 18.645 | 0.186 | 22.3 | 0.22
2516 | Insumo | 3065 | AGETOP CIVIL | BRACADEIRA METALICA TIPO "D" DIÂMETRO 3/4" | Material | un | 1 | 1.209 | 1.209 | 1.47 | 1.47
2517 | 8.6.0.0.17. | Código | Banco | Descrição | Tipo | Und | Quant. | Valor Unit | Total
2518 | Composição | 070421 | AGETOP CIVIL | BUCHA E ARRUELA METALICA DIAM. 3/4" | 7 | PR | 1 | 1.78 | 1.78 | 2.15 | 2.15
2519 | Insumo | 0008 | AGETOP CIVIL | AJUDANTE | Mão de Obra | h | 0.01 | 12.591 | 0.125 | 15.06 | 0.15
2520 | Insumo | 0012 | AGETOP CIVIL | ELETRICISTA | Mão de Obra | h | 0.01 | 18.645 | 0.186 | 22.3 | 0.22
2521 | Insumo | 3079 | AGETOP CIVIL | BUCHA E ARRUELA METALICA DIAM. 3/4" | Material | PR | 1 | 1.469 | 1.469 | 1.78 | 1.78
2522 | 8.6.0.0.18. | Código | Banco | Descrição | Tipo | Und | Quant. | Valor Unit | Total
2523 | Composição | 071201 | AGETOP CIVIL | ELETRODUTO DE PVC RIGIDO DIAMETRO 3/4" | 7 | M | 1 | 9.75 | 9.75 | 11.68 | 11.68
2524 | Insumo | 0012 | AGETOP CIVIL | ELETRICISTA | Mão de Obra | h | 0.17 | 18.645 | 3.169 | 22.3 | 3.79
2525 | Insumo | 0008 | AGETOP CIVIL | AJUDANTE | Mão de Obra | h | 0.17 | 12.591 | 2.14 | 15.06 | 2.56
2526 | Insumo | 3286 | AGETOP CIVIL | ELETRODUTO DE PVC RIGIDO DIAMETRO 3/4" | Material | m | 1 | 4.441 | 4.441 | 5.33 | 5.33
2527 | 8.6.0.0.19. | Código | Banco | Descrição | Tipo | Und | Quant. | Valor Unit | Total
2528 | Composição | 91875 | SINAPI | LUVA PARA ELETRODUTO, PVC, ROSCÁVEL, DN 25 MM (3/4"), PARA CIRCUITOS TERMINAIS, INSTALADA EM FORRO - FORNECIMENTO E INSTALAÇÃO. AF_03/2023 | INEL - INSTALAÇÃO ELÉTRICA/ELETRIFICAÇÃO E ILUMINAÇÃO EXTERNA | UN | 1 | 6.37 | 6.37 | 7.65 | 7.65
2529 | Composição Auxiliar | 88247 | SINAPI | AUXILIAR DE ELETRICISTA COM ENCARGOS COMPLEMENTARES | SEDI - SERVIÇOS DIVERSOS | H | 0.137 | 17.558 | 2.405 | 21 | 2.88
2530 | Composição Auxiliar | 88264 | SINAPI | ELETRICISTA COM ENCARGOS COMPLEMENTARES | SEDI - SERVIÇOS DIVERSOS | H | 0.137 | 24.1241 | 3.305 | 29.07 | 3.98
2531 | Insumo | 00001891 | SINAPI | LUVA EM PVC RIGIDO ROSCAVEL, DE 3/4", PARA ELETRODUTO | Material | UN | 1 | 0.66 | 0.66 | 0.79 | 0.79
2532 | 8.6.0.0.20. | Código | Banco | Descrição | Tipo | Und | Quant. | Valor Unit | Total
2533 | Composição | 071141 | AGETOP CIVIL | CURVA DE 90 GRAUS DE PVC RIGIDO DIAM. 3/4" | 7 | Un | 1 | 5.26 | 5.26 | 6.31 | 6.31
2534 | Insumo | 0008 | AGETOP CIVIL | AJUDANTE | Mão de Obra | h | 0.1 | 12.591 | 1.259 | 15.06 | 1.51
2535 | Insumo | 0012 | AGETOP CIVIL | ELETRICISTA | Mão de Obra | h | 0.1 | 18.645 | 1.864 | 22.3 | 2.23
2536 | Insumo | 3246 | AGETOP CIVIL | CURVA DE 90 GRAUS DE PVC RIGIDO DIAM. 3/4" | Material | un | 1 | 2.137 | 2.137 | 2.57 | 2.57
2537 | 8.6.0.0.21. | Código | Banco | Descrição | Tipo | Und | Quant. | Valor Unit | Total
2538 | Composição | 071331 | AGETOP CIVIL | FITA ISOLANTE, ROLO DE 20,00 M | 7 | Un | 1 | 20.48 | 20.48 | 24.5 | 24.5
2539 | Insumo | 0008 | AGETOP CIVIL | AJUDANTE | Mão de Obra | h | 0.4 | 12.591 | 5.036 | 15.06 | 6.02
2540 | Insumo | 0012 | AGETOP CIVIL | ELETRICISTA | Mão de Obra | h | 0.4 | 18.645 | 7.458 | 22.3 | 8.92
2541 | Insumo | 3320 | AGETOP CIVIL | FITA ISOLANTE, ROLO DE 20,00 M | Material | un | 1 | 7.986 | 7.986 | 9.56 | 9.56
2542 | 8.6.0.0.22. | Código | Banco | Descrição | Tipo | Und | Quant. | Valor Unit | Total
2543 | Composição | 071321 | AGETOP CIVIL | FITA DE AUTO FUSAO, ROLO E 10,00 MM | 7 | Un | 1 | 20.19 | 20.19 | 24.16 | 24.16
2544 | Insumo | 0012 | AGETOP CIVIL | ELETRICISTA | Mão de Obra | h | 0.2 | 18.645 | 3.729 | 22.3 | 4.46
2545 | Insumo | 0008 | AGETOP CIVIL | AJUDANTE | Mão de Obra | h | 0.2 | 12.591 | 2.518 | 15.06 | 3.01
2546 | Insumo | 3318 | AGETOP CIVIL | FITA DE AUTO FUSAO, ROLO DE 10,00 M | Material | un | 1 | 13.943 | 13.943 | 16.69 | 16.69
2547 | 8.6.0.0.23. | Código | Banco | Descrição | Tipo | Und | Quant. | Valor Unit | Total
2548 | Composição | 071440 | AGETOP CIVIL | INTERRUPTOR SIMPLES (1 SECAO) | 7 | Un | 1 | 12.99 | 12.99 | 15.55 | 15.55
2549 | Insumo | 0012 | AGETOP CIVIL | ELETRICISTA | Mão de Obra | h | 0.21 | 18.645 | 3.915 | 22.3 | 4.68
2550 | Insumo | 0008 | AGETOP CIVIL | AJUDANTE | Mão de Obra | h | 0.21 | 12.591 | 2.644 | 15.06 | 3.16
2551 | Insumo | 3337 | AGETOP CIVIL | INTERRUPTOR SIMPLES (1 SECAO) - (SUPORTE+MÓDULO+ESPELHO) | Material | un | 1 | 6.431 | 6.431 | 7.71 | 7.71
2552 | 8.6.0.0.24. | Código | Banco | Descrição | Tipo | Und | Quant. | Valor Unit | Total
2553 | Composição | 071441 | AGETOP CIVIL | INTERRUPTOR SIMPLES (2 SECOES) | 7 | Un | 1 | 20.78 | 20.78 | 24.87 | 24.87
2554 | Insumo | 0012 | AGETOP CIVIL | ELETRICISTA | Mão de Obra | h | 0.37 | 18.645 | 6.898 | 22.3 | 8.25
2555 | Insumo | 0008 | AGETOP CIVIL | AJUDANTE | Mão de Obra | h | 0.37 | 12.591 | 4.658 | 15.06 | 5.57
2556 | Insumo | 3338 | AGETOP CIVIL | INTERRUPTOR SIMPLES (2 SECOES) - (SUPORTE+MÓDULOS+ESPELHO) | Material | un | 1 | 9.224 | 9.224 | 11.05 | 11.05
2557 | 8.6.0.0.25. | Código | Banco | Descrição | Tipo | Und | Quant. | Valor Unit | Total
2558 | Composição | 071645 | AGETOP CIVIL | LUMINÁRIA TIPO PLAFON DE SOBREPOR REDONDA PARA 02 LÂMPADAS | 7 | un | 1 | 163.26 | 163.26 | 195.28 | 195.28
2559 | Insumo | 0008 | AGETOP CIVIL | AJUDANTE | Mão de Obra | h | 0.3226 | 12.591 | 4.061 | 15.06 | 4.86
2560 | Insumo | 0012 | AGETOP CIVIL | ELETRICISTA | Mão de Obra | h | 0.3226 | 18.645 | 6.014 | 22.3 | 7.19
2561 | Insumo | 3986 | AGETOP CIVIL | LUMINÁRIA TIPO PLAFON DE SOBREPOR REDONDA PARA 02 LÂMPADAS | Material | un | 1 | 153.185 | 153.185 | 183.23 | 183.23
2562 | 8.6.0.0.26. | Código | Banco | Descrição | Tipo | Und | Quant. | Valor Unit | Total
2563 | Composição | 97610 | SINAPI | LÂMPADA COMPACTA DE LED 10 W, BASE E27 - FORNECIMENTO E INSTALAÇÃO. AF_02/2020 | INEL - INSTALAÇÃO ELÉTRICA/ELETRIFICAÇÃO E ILUMINAÇÃO EXTERNA | UN | 1 | 12.91 | 12.91 | 15.47 | 15.47
2564 | Composição Auxiliar | 88247 | SINAPI | AUXILIAR DE ELETRICISTA COM ENCARGOS COMPLEMENTARES | SEDI - SERVIÇOS DIVERSOS | H | 0.069 | 17.558 | 1.211 | 21 | 1.45
2565 | Composição Auxiliar | 88264 | SINAPI | ELETRICISTA COM ENCARGOS COMPLEMENTARES | SEDI - SERVIÇOS DIVERSOS | H | 0.1655 | 24.305 | 4.022 | 29.07 | 4.81
2566 | Insumo | 00012295 | SINAPI | SOQUETE DE BAQUELITE BASE E27, PARA LAMPADAS | Material | UN | 1 | 1.847 | 1.847 | 2.21 | 2.21
2567 | Insumo | 00038194 | SINAPI | LAMPADA LED 10 W BIVOLT BRANCA, FORMATO TRADICIONAL (BASE E27) | Material | UN | 1 | 5.83 | 5.83 | 7 | 7
2568 | 8.6.0.0.28. | Código | Banco | Descrição | Tipo | Und | Quant. | Valor Unit | Total
2569 | Composição | 100903 | SINAPI | LÂMPADA TUBULAR LED DE 18/20 W, BASE G13 - FORNECIMENTO E INSTALAÇÃO. AF_02/2020_PS | INEL - INSTALAÇÃO ELÉTRICA/ELETRIFICAÇÃO E ILUMINAÇÃO EXTERNA | UN | 1 | 22.74 | 22.74 | 27.21 | 27.21
2570 | Composição Auxiliar | 88247 | SINAPI | AUXILIAR DE ELETRICISTA COM ENCARGOS COMPLEMENTARES | SEDI - SERVIÇOS DIVERSOS | H | 0.1033 | 17.558 | 1.813 | 21 | 2.17
2571 | Composição Auxiliar | 88264 | SINAPI | ELETRICISTA COM ENCARGOS COMPLEMENTARES | SEDI - SERVIÇOS DIVERSOS | H | 0.2478 | 24.305 | 6.022 | 29.07 | 7.2
2572 | Insumo | 00012295 | SINAPI | SOQUETE DE BAQUELITE BASE E27, PARA LAMPADAS | Material | UN | 2 | 1.847 | 3.694 | 2.21 | 4.42
2573 | Insumo | 00039387 | SINAPI | LAMPADA LED TUBULAR BIVOLT 18/20 W, BASE G13 | Material | UN | 1 | 11.211 | 11.211 | 13.42 | 13.42
2574 | 8.6.0.0.29. | Código | Banco | Descrição | Tipo | Und | Quant. | Valor Unit | Total
2575 | Composição | 92004 | SINAPI | TOMADA MÉDIA DE EMBUTIR (2 MÓDULOS), 2P+T 10 A, INCLUINDO SUPORTE E PLACA - FORNECIMENTO E INSTALAÇÃO. AF_03/2023 | INEL - INSTALAÇÃO ELÉTRICA/ELETRIFICAÇÃO E ILUMINAÇÃO EXTERNA | UN | 1 | 43.79 | 43.79 | 52.42 | 52.42
2576 | Composição Auxiliar | 91946 | SINAPI | SUPORTE PARAFUSADO COM PLACA DE ENCAIXE 4" X 2" MÉDIO (1,30 M DO PISO) PARA PONTO ELÉTRICO - FORNECIMENTO E INSTALAÇÃO. AF_03/2023 | INEL - INSTALAÇÃO ELÉTRICA/ELETRIFICAÇÃO E ILUMINAÇÃO EXTERNA | UN | 1 | 8.561 | 8.561 | 10.24 | 10.24
2577 | Composição Auxiliar | 92002 | SINAPI | TOMADA MÉDIA DE EMBUTIR (2 MÓDULOS), 2P+T 10 A, SEM SUPORTE E SEM PLACA - FORNECIMENTO E INSTALAÇÃO. AF_03/2023 | INEL - INSTALAÇÃO ELÉTRICA/ELETRIFICAÇÃO E ILUMINAÇÃO EXTERNA | UN | 1 | 35.229 | 35.229 | 42.18 | 42.18
2578 | 8.6.0.0.30. | Código | Banco | Descrição | Tipo | Und | Quant. | Valor Unit | Total
2579 | Composição | 91939 | SINAPI | CAIXA RETANGULAR 4" X 2" ALTA (2,00 M DO PISO), PVC, INSTALADA EM PAREDE - FORNECIMENTO E INSTALAÇÃO. AF_03/2023 | INEL - INSTALAÇÃO ELÉTRICA/ELETRIFICAÇÃO E ILUMINAÇÃO EXTERNA | UN | 1 | 24.81 | 24.81 | 29.69 | 29.69
2580 | Composição Auxiliar | 88247 | SINAPI | AUXILIAR DE ELETRICISTA COM ENCARGOS COMPLEMENTARES | SEDI - SERVIÇOS DIVERSOS | H | 0.55 | 17.558 | 9.656 | 21 | 11.55
2581 | Composição Auxiliar | 88264 | SINAPI | ELETRICISTA COM ENCARGOS COMPLEMENTARES | SEDI - SERVIÇOS DIVERSOS | H | 0.55 | 24.2818 | 13.355 | 29.07 | 15.99
2582 | Composição Auxiliar | 88629 | SINAPI | ARGAMASSA TRAÇO 1:3 (EM VOLUME DE CIMENTO E AREIA MÉDIA ÚMIDA), PREPARO MANUAL. AF_08/2019 | SEDI - SERVIÇOS DIVERSOS | m³ | 0.0009 | 541.316 | 0.487 | 647.43 | 0.58
2583 | Insumo | 00001872 | SINAPI | CAIXA DE PASSAGEM, EM PVC, DE 4" X 2", PARA ELETRODUTO FLEXIVEL CORRUGADO | Material | UN | 1 | 1.312 | 1.312 | 1.57 | 1.57
2584 | 8.6.0.0.31. | Código | Banco | Descrição | Tipo | Und | Quant. | Valor Unit | Total
2585 | Composição | 072397 | AGETOP CIVIL | TAMPA CEGA PLÁSTICA 4"X2" COM FURO CENTRAL (PARA TV/SOM...) | 7 | un | 1 | 3.91 | 3.91 | 4.69 | 4.69
2586 | Insumo | 0012 | AGETOP CIVIL | ELETRICISTA | Mão de Obra | h | 0.03 | 18.645 | 0.559 | 22.3 | 0.67
2587 | Insumo | 0008 | AGETOP CIVIL | AJUDANTE | Mão de Obra | h | 0.03 | 12.591 | 0.377 | 15.06 | 0.45
2588 | Insumo | 3975 | AGETOP CIVIL | TAMPA CEGA PLÁSTICA 4"X2" COM FURO CENTRAL (PARA TV/SOM...) | Material | un | 1 | 2.974 | 2.974 | 3.57 | 3.57
2589 | 8.6.0.0.32. | Código | Banco | Descrição | Tipo | Und | Quant. | Valor Unit | Total
2590 | Composição | 071043 | AGETOP CIVIL | CONECTOR TRIPOLAR EM PORCELANA PARA FIOS DE ATÉ 10MM2 (BORNES) 50A-250V (CHUVEIRO) | 7 | un | 1 | 12.17 | 12.17 | 14.57 | 14.57
2591 | Insumo | 0012 | AGETOP CIVIL | ELETRICISTA | Mão de Obra | h | 0.29 | 18.6241 | 5.401 | 22.3 | 6.47
2592 | Insumo | 0008 | AGETOP CIVIL | AJUDANTE | Mão de Obra | h | 0.29 | 12.591 | 3.651 | 15.06 | 4.37
2593 | Insumo | 3973 | AGETOP CIVIL | CONECTOR TRIPOLAR EM PORCELANA PARA FIOS DE ATÉ 10MM2 (BORNES) 50A-250V (CHUVEIRO) | Material | un | 1 | 3.118 | 3.118 | 3.73 | 3.73
2594 | 8.7.1.1.1. | Código | Banco | Descrição | Tipo | Und | Quant. | Valor Unit | Total
2595 | Composição | 95471 | SINAPI | VASO SANITARIO SIFONADO CONVENCIONAL PARA PCD SEM FURO FRONTAL COM LOUÇA BRANCA SEM ASSENTO - FORNECIMENTO E INSTALAÇÃO. AF_01/2020 | INHI - INSTALAÇÕES HIDROS SANITÁRIAS | UN | 1 | 666.86 | 666.86 | 797.63 | 797.63
2596 | Composição Auxiliar | 88267 | SINAPI | ENCANADOR OU BOMBEIRO HIDRÁULICO COM ENCARGOS COMPLEMENTARES | SEDI - SERVIÇOS DIVERSOS | H | 1.154 | 23.368 | 26.966 | 27.95 | 32.25
2597 | Composição Auxiliar | 88316 | SINAPI | SERVENTE COM ENCARGOS COMPLEMENTARES | SEDI - SERVIÇOS DIVERSOS | H | 0.5565 | 16.245 | 9.04 | 19.43 | 10.81
2598 | Insumo | 00004384 | SINAPI | PARAFUSO NIQUELADO COM ACABAMENTO CROMADO PARA FIXAR PECA SANITARIA, INCLUI PORCA CEGA, ARRUELA E BUCHA DE NYLON TAMANHO S-10 | Material | UN | 2 | 21.111 | 42.222 | 25.25 | 50.5
2599 | Insumo | 00006138 | SINAPI | ANEL DE VEDACAO, PVC FLEXIVEL, 100 MM, PARA SAIDA DE BACIA / VASO SANITARIO | Material | UN | 1 | 8.544 | 8.544 | 10.22 | 10.22
2600 | Insumo | 00036520 | SINAPI | BACIA SANITARIA (VASO) CONVENCIONAL PARA PCD, SEM FURO FRONTAL, DE LOUCA BRANCA (SEM ASSENTO) | Material | UN | 1 | 572.892 | 572.892 | 685.24 | 685.24
2601 | Insumo | 00037329 | SINAPI | REJUNTE EPOXI, QUALQUER COR | Material | KG | 0.0881 | 81.686 | 7.196 | 97.7 | 8.61
2602 | 8.7.1.1.2. | Código | Banco | Descrição | Tipo | Und | Quant. | Valor Unit | Total
2603 | Composição | 95469 | SINAPI | VASO SANITARIO SIFONADO CONVENCIONAL COM LOUÇA BRANCA - FORNECIMENTO E INSTALAÇÃO. AF_01/2020 | INHI - INSTALAÇÕES HIDROS SANITÁRIAS | UN | 1 | 257.33 | 257.33 | 307.82 | 307.82
2604 | Composição Auxiliar | 88267 | SINAPI | ENCANADOR OU BOMBEIRO HIDRÁULICO COM ENCARGOS COMPLEMENTARES | SEDI - SERVIÇOS DIVERSOS | H | 0.4968 | 23.368 | 11.609 | 27.95 | 13.89
2605 | Composição Auxiliar | 88316 | SINAPI | SERVENTE COM ENCARGOS COMPLEMENTARES | SEDI - SERVIÇOS DIVERSOS | H | 0.3495 | 16.245 | 5.677 | 19.43 | 6.79
2606 | Insumo | 00004384 | SINAPI | PARAFUSO NIQUELADO COM ACABAMENTO CROMADO PARA FIXAR PECA SANITARIA, INCLUI PORCA CEGA, ARRUELA E BUCHA DE NYLON TAMANHO S-10 | Material | UN | 2 | 21.111 | 42.222 | 25.25 | 50.5
2607 | Insumo | 00006138 | SINAPI | ANEL DE VEDACAO, PVC FLEXIVEL, 100 MM, PARA SAIDA DE BACIA / VASO SANITARIO | Material | UN | 1 | 8.544 | 8.544 | 10.22 | 10.22
2608 | Insumo | 00010420 | SINAPI | BACIA SANITARIA (VASO) CONVENCIONAL, DE LOUCA BRANCA, SIFAO APARENTE, SAIDA VERTICAL (SEM ASSENTO) | Material | UN | 1 | 182.082 | 182.082 | 217.81 | 217.81
2609 | Insumo | 00037329 | SINAPI | REJUNTE EPOXI, QUALQUER COR | Material | KG | 0.0881 | 81.686 | 7.196 | 97.7 | 8.61
2610 | 8.7.1.1.3. | Código | Banco | Descrição | Tipo | Und | Quant. | Valor Unit | Total
2611 | Composição | 080517 | AGETOP CIVIL | VÁLVULA DE DESCARGA DUPLO ACIONAMENTO COM ACABAMENTO CROMADO ANTIVANDALISMO | 8 | Un | 1 | 301.38 | 301.38 | 360.47 | 360.47
2612 | Insumo | 0008 | AGETOP CIVIL | AJUDANTE | Mão de Obra | h | 1.628 | 12.591 | 20.498 | 15.06 | 24.52
2613 | Insumo | 0011 | AGETOP CIVIL | ENCANADOR | Mão de Obra | h | 1.628 | 18.645 | 30.354 | 22.3 | 36.3
2614 | Insumo | H689 | AGETOP CIVIL | FITA VEDAROSCA 18 MM | Material | m | 1.88 | 0.376 | 0.706 | 0.45 | 0.85
2615 | Insumo | H664 | AGETOP CIVIL | VÁLVULA DE DESCARGA DUPLO ACIONAMENTO HIDRA/DOCOL ( BASE E ACABAMENTO CROMADO ANTIVANDALISMO) | Material | un | 1 | 249.822 | 249.822 | 298.8 | 298.8
2616 | 8.7.1.1.4. | Código | Banco | Descrição | Tipo | Und | Quant. | Valor Unit | Total
2617 | Composição | 080519 | AGETOP CIVIL | VÁLVULA DE DESCARGA PARA PcD COM ACABAMENTO CROMADO ANTIVANDALISMO | 8 | un | 1 | 378.89 | 378.89 | 453.17 | 453.17
2618 | Insumo | 0008 | AGETOP CIVIL | AJUDANTE | Mão de Obra | h | 1.628 | 12.591 | 20.498 | 15.06 | 24.52
2619 | Insumo | 0011 | AGETOP CIVIL | ENCANADOR | Mão de Obra | h | 1.628 | 18.645 | 30.354 | 22.3 | 36.3
2620 | Insumo | H689 | AGETOP CIVIL | FITA VEDAROSCA 18 MM | Material | m | 1.88 | 0.376 | 0.706 | 0.45 | 0.85
2621 | Insumo | H710 | AGETOP CIVIL | VÁLVULA DE DESCARGA HIDRA/DOCOL (BASE E ACABAMENTO CROMADO ANTIVANDALISMO PARA PcD) | Material | un | 1 | 327.332 | 327.332 | 391.5 | 391.5
2622 | 8.7.1.1.5. | Código | Banco | Descrição | Tipo | Und | Quant. | Valor Unit | Total
2623 | Composição | 080520 | AGETOP CIVIL | CONJUNTO DE FIXACAO P/VASO SANITARIO (PAR) | 8 | CJ | 1 | 10.64 | 10.64 | 12.74 | 12.74
2624 | Insumo | 0008 | AGETOP CIVIL | AJUDANTE | Mão de Obra | h | 0.2 | 12.591 | 2.518 | 15.06 | 3.01
2625 | Insumo | 0011 | AGETOP CIVIL | ENCANADOR | Mão de Obra | h | 0.2 | 18.645 | 3.729 | 22.3 | 4.46
2626 | Insumo | H147 | AGETOP CIVIL | CONJUNTO DE FIXAÇÃO COM BUCHA PLÁSTICA 10MM PARA VASO SANITÁRIO | Material | un | 1 | 4.393 | 4.393 | 5.27 | 5.27
2627 | 8.7.1.1.6. | Código | Banco | Descrição | Tipo | Und | Quant. | Valor Unit | Total
2628 | Composição | 080513 | AGETOP CIVIL | TUBO PARA VÁLVULA DE DESCARGA ( CURTO 1.1/4" ) | 8 | Un | 1 | 19.72 | 19.72 | 23.6 | 23.6
2629 | Insumo | 0008 | AGETOP CIVIL | AJUDANTE | Mão de Obra | h | 0.32 | 12.591 | 4.029 | 15.06 | 4.82
2630 | Insumo | 0011 | AGETOP CIVIL | ENCANADOR | Mão de Obra | h | 0.32 | 18.645 | 5.966 | 22.3 | 7.14
2631 | Insumo | H240 | AGETOP CIVIL | TUBO PARA VÁLVULA DE DESCARGA (CURTO 1.1/4") | Material | un | 1 | 9.725 | 9.725 | 11.64 | 11.64
2632 | 8.7.1.1.7. | Código | Banco | Descrição | Tipo | Und | Quant. | Valor Unit | Total
2633 | Composição | 080514 | AGETOP CIVIL | TUBO DE LIGACAO PVC CROMADO 1.1/2" / ESPUDE - (ENTRADA) | 8 | Un | 1 | 38.3 | 38.3 | 45.82 | 45.82
2634 | Insumo | 0008 | AGETOP CIVIL | AJUDANTE | Mão de Obra | h | 0.14 | 12.591 | 1.762 | 15.06 | 2.11
2635 | Insumo | 0011 | AGETOP CIVIL | ENCANADOR | Mão de Obra | h | 0.14 | 18.645 | 2.61 | 22.3 | 3.12
2636 | Insumo | H700 | AGETOP CIVIL | ESPUDE PARA LIGAÇÃO DE VASO SANITÁRIO | Material | un | 1 | 8.962 | 8.962 | 10.72 | 10.72
2637 | Insumo | H241 | AGETOP CIVIL | TUBO DE LIGACAO PVC CROMADO DE 1.1/2" | Material | un | 1 | 24.966 | 24.966 | 29.87 | 29.87
2638 | 8.7.1.1.8. | Código | Banco | Descrição | Tipo | Und | Quant. | Valor Unit | Total
2639 | Composição | 080510 | AGETOP CIVIL | ANEL DE VEDAÇÃO PARA VASO SANITÁRIO | 8 | Un | 1 | 15.39 | 15.39 | 18.41 | 18.41
2640 | Insumo | 0008 | AGETOP CIVIL | AJUDANTE | Mão de Obra | h | 0.15 | 12.591 | 1.888 | 15.06 | 2.26
2641 | Insumo | 0011 | AGETOP CIVIL | ENCANADOR | Mão de Obra | h | 0.15 | 18.645 | 2.796 | 22.3 | 3.35
2642 | Insumo | H181 | AGETOP CIVIL | ANEL DE VEDAÇÃO PARA VASO SANITÁRIO | Material | un | 1 | 10.706 | 10.706 | 12.8 | 12.8
2643 | 8.7.1.1.9. | Código | Banco | Descrição | Tipo | Und | Quant. | Valor Unit | Total
2644 | Composição | 080526 | AGETOP CIVIL | ASSENTO EM POLIPROPILENO COM SISTEMA DE FECHAMENTO SUAVE PARA VASO SANITÁRIO | 8 | Un | 1 | 136.2 | 136.2 | 162.91 | 162.91
2645 | Insumo | 0008 | AGETOP CIVIL | AJUDANTE | Mão de Obra | h | 0.15 | 12.591 | 1.888 | 15.06 | 2.26
2646 | Insumo | 0011 | AGETOP CIVIL | ENCANADOR | Mão de Obra | h | 0.15 | 18.645 | 2.796 | 22.3 | 3.35
2647 | Insumo | H586 | AGETOP CIVIL | ASSENTO EM POLIPROPILENO E INJETADO DE ALTA DURABILIDADE COM SISTEMA DE FECHAMENTO SUAVE (TIPO SLOW CLOSE OU EQUIVALENTE) PARA VASO SANITÁRIO | Material | un | 1 | 131.516 | 131.516 | 157.3 | 157.3
2648 | 8.7.1.1.10. | Código | Banco | Descrição | Tipo | Und | Quant. | Valor Unit | Total
2649 | Composição | 95544 | SINAPI | PAPELEIRA DE PAREDE EM METAL CROMADO SEM TAMPA, INCLUSO FIXAÇÃO. AF_01/2020 | INHI - INSTALAÇÕES HIDROS SANITÁRIAS | UN | 1 | 27 | 27 | 32.32 | 32.32
2650 | Composição Auxiliar | 88267 | SINAPI | ENCANADOR OU BOMBEIRO HIDRÁULICO COM ENCARGOS COMPLEMENTARES | SEDI - SERVIÇOS DIVERSOS | H | 0.3162 | 23.368 | 7.388 | 27.95 | 8.84
2651 | Composição Auxiliar | 88316 | SINAPI | SERVENTE COM ENCARGOS COMPLEMENTARES | SEDI - SERVIÇOS DIVERSOS | H | 0.0996 | 16.245 | 1.618 | 19.43 | 1.94
2652 | Insumo | 00011703 | SINAPI | PAPELEIRA DE PAREDE EM METAL CROMADO SEM TAMPA | Material | UN | 1 | 17.994 | 17.994 | 21.54 | 21.54
2653 | 8.7.1.1.14. | Código | Banco | Descrição | Tipo | Und | Quant. | Valor Unit | Total
2654 | Composição | 100875 | SINAPI | BANCO ARTICULADO, EM ACO INOX, PARA PCD, FIXADO NA PAREDE - FORNECIMENTO E INSTALAÇÃO. AF_01/2020 | INHI - INSTALAÇÕES HIDROS SANITÁRIAS | UN | 1 | 967.78 | 967.78 | 1157.54 | 1157.54
2655 | Composição Auxiliar | 88267 | SINAPI | ENCANADOR OU BOMBEIRO HIDRÁULICO COM ENCARGOS COMPLEMENTARES | SEDI - SERVIÇOS DIVERSOS | H | 1.2647 | 23.368 | 29.553 | 27.95 | 35.35
2656 | Composição Auxiliar | 88316 | SINAPI | SERVENTE COM ENCARGOS COMPLEMENTARES | SEDI - SERVIÇOS DIVERSOS | H | 0.3985 | 16.245 | 6.473 | 19.43 | 7.74
2657 | Insumo | 00004351 | SINAPI | PARAFUSO NIQUELADO 3 1/2" COM ACABAMENTO CROMADO PARA FIXAR PECA SANITARIA, INCLUI PORCA CEGA, ARRUELA E BUCHA DE NYLON TAMANHO S-8 | Material | UN | 8 | 15.651 | 125.208 | 18.72 | 149.76
2658 | Insumo | 00036215 | SINAPI | BANCO ARTICULADO PARA BANHO, EM ACO INOX POLIDO, 70* CM X 45* CM | Material | UN | 1 | 806.546 | 806.546 | 964.69 | 964.69
2659 | 8.7.1.2.1. | Código | Banco | Descrição | Tipo | Und | Quant. | Valor Unit | Total
2660 | Composição | 080542 | AGETOP CIVIL | LAVATÓRIO MÉDIO SEM COLUNA | 8 | Un | 1 | 134.88 | 134.88 | 161.34 | 161.34
2661 | Insumo | 0008 | AGETOP CIVIL | AJUDANTE | Mão de Obra | h | 1.64 | 12.591 | 20.649 | 15.06 | 24.7
2662 | Insumo | 0011 | AGETOP CIVIL | ENCANADOR | Mão de Obra | h | 1.64 | 18.645 | 30.577 | 22.3 | 36.57
2663 | Insumo | H177 | AGETOP CIVIL | LAVATÓRIO MÉDIO SEM COLUNA | Material | un | 1 | 83.654 | 83.654 | 100.07 | 100.07
2664 | 8.7.1.2.2. | Código | Banco | Descrição | Tipo | Und | Quant. | Valor Unit | Total
2665 | Composição | 080550 | AGETOP CIVIL | FIXACAO P/LAVATORIO (PAR) | 8 | PAR | 1 | 8.26 | 8.26 | 9.88 | 9.88
2666 | Insumo | 0008 | AGETOP CIVIL | AJUDANTE | Mão de Obra | h | 0.15 | 12.591 | 1.888 | 15.06 | 2.26
2667 | Insumo | 0011 | AGETOP CIVIL | ENCANADOR | Mão de Obra | h | 0.15 | 18.645 | 2.796 | 22.3 | 3.35
2668 | Insumo | H265 | AGETOP CIVIL | PARAFUSO DE FIXACAO PARA LAVATORIO COM BUCHA PLASTICA 8 MM | Material | PR | 1 | 3.576 | 3.576 | 4.27 | 4.27
2669 | 8.7.1.2.3. | Código | Banco | Descrição | Tipo | Und | Quant. | Valor Unit | Total
2670 | Composição | 080555 | AGETOP CIVIL | LIGAÇÃO FLEXÍVEL METÁLICA DIAM.1/2"(ENGATE) | 8 | Un | 1 | 51.15 | 51.15 | 61.19 | 61.19
2671 | Insumo | 0008 | AGETOP CIVIL | AJUDANTE | Mão de Obra | h | 0.25 | 12.591 | 3.147 | 15.06 | 3.77
2672 | Insumo | 0011 | AGETOP CIVIL | ENCANADOR | Mão de Obra | h | 0.25 | 18.645 | 4.661 | 22.3 | 5.58
2673 | Insumo | H689 | AGETOP CIVIL | FITA VEDAROSCA 18 MM | Material | m | 0.28 | 0.376 | 0.105 | 0.45 | 0.13
2674 | Insumo | H179 | AGETOP CIVIL | LIGACAO FLEXIVEL METÁLICO DIAMETRO 1/2" (ENGATE) | Material | un | 1 | 43.237 | 43.237 | 51.71 | 51.71
2675 | 8.7.1.2.4. | Código | Banco | Descrição | Tipo | Und | Quant. | Valor Unit | Total
2676 | Composição | 86883 | SINAPI | SIFÃO DO TIPO FLEXÍVEL EM PVC 1 X 1.1/2 - FORNECIMENTO E INSTALAÇÃO. AF_01/2020 | INHI - INSTALAÇÕES HIDROS SANITÁRIAS | UN | 1 | 9.97 | 9.97 | 11.96 | 11.96
2677 | Composição Auxiliar | 88267 | SINAPI | ENCANADOR OU BOMBEIRO HIDRÁULICO COM ENCARGOS COMPLEMENTARES | SEDI - SERVIÇOS DIVERSOS | H | 0.0845 | 23.368 | 1.974 | 27.95 | 2.36
2678 | Composição Auxiliar | 88316 | SINAPI | SERVENTE COM ENCARGOS COMPLEMENTARES | SEDI - SERVIÇOS DIVERSOS | H | 0.0266 | 16.245 | 0.432 | 19.43 | 0.52
2679 | Insumo | 00003146 | SINAPI | FITA VEDA ROSCA EM ROLOS DE 18 MM X 10 M (L X C) | Material | UN | 0.0332 | 3.185 | 0.105 | 3.81 | 0.13
2680 | Insumo | 00044945 | SINAPI | SIFAO / TUBO SINFONADO EXTENSIVEL/SANFONADO, UNIVERSAL/ SIMPLES, ENTRE *50 A 70* CM, DE PLASTICO BRANCO | Material | UN | 1 | 7.459 | 7.459 | 8.95 | 8.95
2681 | 8.7.1.2.5. | Código | Banco | Descrição | Tipo | Und | Quant. | Valor Unit | Total
2682 | Composição | 080573 | AGETOP CIVIL | TORNEIRA DE MESA PARA PcD COM FECHAMENTO AUTOMÁTICO TEMPORIZADO PARA LAVATÓRIO DIÂMETRO DE 1/2" | 8 | un | 1 | 650.51 | 650.51 | 778.04 | 778.04
2683 | Insumo | 0008 | AGETOP CIVIL | AJUDANTE | Mão de Obra | h | 0.2 | 12.591 | 2.518 | 15.06 | 3.01
2684 | Insumo | 0011 | AGETOP CIVIL | ENCANADOR | Mão de Obra | h | 0.2 | 18.645 | 3.729 | 22.3 | 4.46
2685 | Insumo | H689 | AGETOP CIVIL | FITA VEDAROSCA 18 MM | Material | m | 0.28 | 0.376 | 0.105 | 0.45 | 0.13
2686 | Insumo | H713 | AGETOP CIVIL | TORNEIRA DE MESA PARA P.N.E. COM FECHAMENTO AUTOMÁTICO TEMPORIZADO PARA LAVATÓRIO DIÂMETRO DE 1/2" | Material | un | 1 | 644.158 | 644.158 | 770.44 | 770.44
2687 | 8.7.1.2.6. | Código | Banco | Descrição | Tipo | Und | Quant. | Valor Unit | Total
2688 | Composição | 080572 | AGETOP CIVIL | TORNEIRA DE MESA COM FECHAMENTO AUTOMÁTICO TEMPORIZADO PARA LAVATÓRIO DIÂMETRO DE 1/2" | 8 | un | 1 | 109.14 | 109.14 | 130.55 | 130.55
2689 | Insumo | 0008 | AGETOP CIVIL | AJUDANTE | Mão de Obra | h | 0.2 | 12.591 | 2.518 | 15.06 | 3.01
2690 | Insumo | 0011 | AGETOP CIVIL | ENCANADOR | Mão de Obra | h | 0.2 | 18.645 | 3.729 | 22.3 | 4.46
2691 | Insumo | H689 | AGETOP CIVIL | FITA VEDAROSCA 18 MM | Material | m | 0.28 | 0.376 | 0.105 | 0.45 | 0.13
2692 | Insumo | H709 | AGETOP CIVIL | TORNEIRA DE MESA COM FECHAMENTO AUTOMÁTICO TEMPORIZADO PARA LAVATÓRIO DIÂMETRO DE 1/2" | Material | un | 1 | 102.788 | 102.788 | 122.95 | 122.95
2693 | 8.7.1.2.7. | Código | Banco | Descrição | Tipo | Und | Quant. | Valor Unit | Total
2694 | Composição | 080580 | AGETOP CIVIL | VALVULA PARA LAVATORIO OU BEBEDOURO METALICO DIAMETRO 1" | 8 | Un | 1 | 67.11 | 67.11 | 80.27 | 80.27
2695 | Insumo | 0008 | AGETOP CIVIL | AJUDANTE | Mão de Obra | h | 0.15 | 12.591 | 1.888 | 15.06 | 2.26
2696 | Insumo | 0011 | AGETOP CIVIL | ENCANADOR | Mão de Obra | h | 0.15 | 18.645 | 2.796 | 22.3 | 3.35
2697 | Insumo | H260 | AGETOP CIVIL | VALVULA PARA LAVATORIO OU BEBEDOURO METALICO DIAMETRO 1" | Material | un | 1 | 62.426 | 62.426 | 74.66 | 74.66
2698 | 8.7.1.2.8. | Código | Banco | Descrição | Tipo | Und | Quant. | Valor Unit | Total
2699 | Composição | 080587 | AGETOP CIVIL | CUBA DE LOUÇA DE EMBUTIR REDONDA | 8 | un | 1 | 83.23 | 83.23 | 99.55 | 99.55
2700 | Insumo | 0008 | AGETOP CIVIL | AJUDANTE | Mão de Obra | h | 0.39 | 12.591 | 4.91 | 15.06 | 5.87
2701 | Insumo | 0011 | AGETOP CIVIL | ENCANADOR | Mão de Obra | h | 0.39 | 18.645 | 7.271 | 22.3 | 8.7
2702 | Insumo | H702 | AGETOP CIVIL | CUBA DE LOUÇA DE EMBUTIR REDONDA | Material | un | 1 | 71.049 | 71.049 | 84.98 | 84.98
2703 | 8.7.1.3.1. | Código | Banco | Descrição | Tipo | Und | Quant. | Valor Unit | Total
2704 | Composição | 080721 | AGETOP CIVIL | CHUVEIRO ELÉTRICO EM PVC COM BRAÇO METÁLICO | 8 | Un | 1 | 94.37 | 94.37 | 112.89 | 112.89
2705 | Insumo | 0008 | AGETOP CIVIL | AJUDANTE | Mão de Obra | h | 0.5 | 12.591 | 6.295 | 15.06 | 7.53
2706 | Insumo | 0012 | AGETOP CIVIL | ELETRICISTA | Mão de Obra | h | 0.5 | 18.645 | 9.322 | 22.3 | 11.15
2707 | Insumo | H117 | AGETOP CIVIL | BRAÇO METÁLICO PARA CHUVEIRO 30 CM | Material | un | 1 | 23.536 | 23.536 | 28.15 | 28.15
2708 | Insumo | H145 | AGETOP CIVIL | CHUVEIRO ELETRICO EM PVC (3 TEMPERATURAS) | Material | un | 1 | 55.112 | 55.112 | 65.93 | 65.93
2709 | Insumo | H689 | AGETOP CIVIL | FITA VEDAROSCA 18 MM | Material | m | 0.28 | 0.376 | 0.105 | 0.45 | 0.13
2710 | 8.7.1.3.2. | Código | Banco | Descrição | Tipo | Und | Quant. | Valor Unit | Total
2711 | Composição | 95543 | SINAPI | PORTA TOALHA BANHO EM METAL CROMADO, TIPO BARRA, INCLUSO FIXAÇÃO. AF_01/2020 | INHI - INSTALAÇÕES HIDROS SANITÁRIAS | UN | 1 | 39.4 | 39.4 | 47.16 | 47.16
2712 | Composição Auxiliar | 88267 | SINAPI | ENCANADOR OU BOMBEIRO HIDRÁULICO COM ENCARGOS COMPLEMENTARES | SEDI - SERVIÇOS DIVERSOS | H | 0.6323 | 23.368 | 14.775 | 27.95 | 17.67
2713 | Composição Auxiliar | 88316 | SINAPI | SERVENTE COM ENCARGOS COMPLEMENTARES | SEDI - SERVIÇOS DIVERSOS | H | 0.1992 | 16.245 | 3.236 | 19.43 | 3.87
2714 | Insumo | 00021102 | SINAPI | PORTA TOALHA BANHO EM METAL CROMADO, TIPO BARRA | Material | UN | 1 | 21.389 | 21.389 | 25.62 | 25.62
2715 | 8.7.1.3.3. | Código | Banco | Descrição | Tipo | Und | Quant. | Valor Unit | Total
2716 | Composição | 080741 | AGETOP CIVIL | SABONETEIRA EM METAL / ACABAMENTO CROMADO | 8 | Un | 1 | 30.25 | 30.25 | 36.2 | 36.2
2717 | Insumo | 0008 | AGETOP CIVIL | AJUDANTE | Mão de Obra | h | 0.25 | 12.591 | 3.147 | 15.06 | 3.77
2718 | Insumo | 0011 | AGETOP CIVIL | ENCANADOR | Mão de Obra | h | 0.25 | 18.645 | 4.661 | 22.3 | 5.58
2719 | Insumo | H544 | AGETOP CIVIL | SABONETEIRA EM METAL / ACABAMENTO CROMADO C/ BUCHA/PARAFUSO | Material | un | 1 | 22.442 | 22.442 | 26.85 | 26.85
2720 | 8.7.1.4.1. | Código | Banco | Descrição | Tipo | Und | Quant. | Valor Unit | Total
2721 | Composição | 94792 | SINAPI | REGISTRO DE GAVETA BRUTO, LATÃO, ROSCÁVEL, 1", COM ACABAMENTO E CANOPLA CROMADOS - FORNECIMENTO E INSTALAÇÃO. AF_08/2021 | INHI - INSTALAÇÕES HIDROS SANITÁRIAS | UN | 1 | 102.12 | 102.12 | 122.17 | 122.17
2722 | Composição Auxiliar | 88248 | SINAPI | AUXILIAR DE ENCANADOR OU BOMBEIRO HIDRÁULICO COM ENCARGOS COMPLEMENTARES | SEDI - SERVIÇOS DIVERSOS | H | 0.2595 | 16.755 | 4.347 | 20.04 | 5.2
2723 | Composição Auxiliar | 88267 | SINAPI | ENCANADOR OU BOMBEIRO HIDRÁULICO COM ENCARGOS COMPLEMENTARES | SEDI - SERVIÇOS DIVERSOS | H | 0.2595 | 23.368 | 6.063 | 27.95 | 7.25
2724 | Insumo | 00003148 | SINAPI | FITA VEDA ROSCA EM ROLOS DE 18 MM X 50 M (L X C) | Material | UN | 0.0132 | 11.747 | 0.155 | 14.05 | 0.19
2725 | Insumo | 00006013 | SINAPI | REGISTRO GAVETA COM ACABAMENTO E CANOPLA CROMADOS, SIMPLES, BITOLA 1 " (REF 1509) | Material | UN | 1 | 91.555 | 91.555 | 109.53 | 109.53
2726 | 8.7.1.4.2. | Código | Banco | Descrição | Tipo | Und | Quant. | Valor Unit | Total
2727 | Composição | 94794 | SINAPI | REGISTRO DE GAVETA BRUTO, LATÃO, ROSCÁVEL, 1 1/2", COM ACABAMENTO E CANOPLA CROMADOS - FORNECIMENTO E INSTALAÇÃO. AF_08/2021 | INHI - INSTALAÇÕES HIDROS SANITÁRIAS | UN | 1 | 148.4 | 148.4 | 177.52 | 177.52
2728 | Composição Auxiliar | 88248 | SINAPI | AUXILIAR DE ENCANADOR OU BOMBEIRO HIDRÁULICO COM ENCARGOS COMPLEMENTARES | SEDI - SERVIÇOS DIVERSOS | H | 0.3743 | 16.755 | 6.271 | 20.04 | 7.5
2729 | Composição Auxiliar | 88267 | SINAPI | ENCANADOR OU BOMBEIRO HIDRÁULICO COM ENCARGOS COMPLEMENTARES | SEDI - SERVIÇOS DIVERSOS | H | 0.3743 | 23.368 | 8.746 | 27.95 | 10.46
2730 | Insumo | 00003148 | SINAPI | FITA VEDA ROSCA EM ROLOS DE 18 MM X 50 M (L X C) | Material | UN | 0.0192 | 11.747 | 0.225 | 14.05 | 0.27
2731 | Insumo | 00006015 | SINAPI | REGISTRO GAVETA COM ACABAMENTO E CANOPLA CROMADOS, SIMPLES, BITOLA 1 1/2 " (REF 1509) | Material | UN | 1 | 133.158 | 133.158 | 159.29 | 159.29
2732 | 8.7.1.4.3. | Código | Banco | Descrição | Tipo | Und | Quant. | Valor Unit | Total
2733 | Composição | 89987 | SINAPI | REGISTRO DE GAVETA BRUTO, LATÃO, ROSCÁVEL, 3/4", COM ACABAMENTO E CANOPLA CROMADOS - FORNECIMENTO E INSTALAÇÃO. AF_08/2021 | INHI - INSTALAÇÕES HIDROS SANITÁRIAS | UN | 1 | 83.79 | 83.79 | 100.24 | 100.24
2734 | Composição Auxiliar | 88248 | SINAPI | AUXILIAR DE ENCANADOR OU BOMBEIRO HIDRÁULICO COM ENCARGOS COMPLEMENTARES | SEDI - SERVIÇOS DIVERSOS | H | 0.2212 | 16.755 | 3.706 | 20.04 | 4.43
2735 | Composição Auxiliar | 88267 | SINAPI | ENCANADOR OU BOMBEIRO HIDRÁULICO COM ENCARGOS COMPLEMENTARES | SEDI - SERVIÇOS DIVERSOS | H | 0.2212 | 23.368 | 5.169 | 27.95 | 6.18
2736 | Insumo | 00003148 | SINAPI | FITA VEDA ROSCA EM ROLOS DE 18 MM X 50 M (L X C) | Material | UN | 0.0106 | 11.747 | 0.124 | 14.05 | 0.15
2737 | Insumo | 00006005 | SINAPI | REGISTRO GAVETA COM ACABAMENTO E CANOPLA CROMADOS, SIMPLES, BITOLA 3/4 " (REF 1509) | Material | UN | 1 | 74.791 | 74.791 | 89.48 | 89.48
2738 | 8.7.2.1.1. | Código | Banco | Descrição | Tipo | Und | Quant. | Valor Unit | Total
2739 | Composição | 081003 | AGETOP CIVIL | TUBO SOLDAVEL PVC MARROM DIAM. 25 MM | 8 | M | 1 | 7.23 | 7.23 | 8.66 | 8.66
2740 | Insumo | 0008 | AGETOP CIVIL | AJUDANTE | Mão de Obra | h | 0.12 | 12.591 | 1.51 | 15.06 | 1.81
2741 | Insumo | 0011 | AGETOP CIVIL | ENCANADOR | Mão de Obra | h | 0.12 | 18.645 | 2.237 | 22.3 | 2.68
2742 | Insumo | H248 | AGETOP CIVIL | TUBO SOLDAVEL PVC MARROM DIAM. 25 MM | Material | m | 1.01 | 3.4485 | 3.483 | 4.13 | 4.17
2743 | 8.7.2.1.2. | Código | Banco | Descrição | Tipo | Und | Quant. | Valor Unit | Total
2744 | Composição | 89447 | SINAPI | TUBO, PVC, SOLDÁVEL, DN 32MM, INSTALADO EM PRUMADA DE ÁGUA - FORNECIMENTO E INSTALAÇÃO. AF_06/2022 | INHI - INSTALAÇÕES HIDROS SANITÁRIAS | M | 1 | 10.86 | 10.86 | 13.01 | 13.01
2745 | Composição Auxiliar | 88248 | SINAPI | AUXILIAR DE ENCANADOR OU BOMBEIRO HIDRÁULICO COM ENCARGOS COMPLEMENTARES | SEDI - SERVIÇOS DIVERSOS | H | 0.0235 | 16.755 | 0.393 | 20.04 | 0.47
2746 | Composição Auxiliar | 88267 | SINAPI | ENCANADOR OU BOMBEIRO HIDRÁULICO COM ENCARGOS COMPLEMENTARES | SEDI - SERVIÇOS DIVERSOS | H | 0.0235 | 23.368 | 0.549 | 27.95 | 0.66
2747 | Insumo | 00009869 | SINAPI | TUBO PVC, SOLDAVEL, DE 32 MM, AGUA FRIA (NBR-5648) | Material | M | 1.0493 | 9.4434 | 9.909 | 11.31 | 11.87
2748 | Insumo | 00038383 | SINAPI | LIXA D'AGUA EM FOLHA, GRAO 100 | Material | UN | 0.0055 | 1.797 | 0.009 | 2.15 | 0.01
2749 | 8.7.2.1.3. | Código | Banco | Descrição | Tipo | Und | Quant. | Valor Unit | Total
2750 | Composição | 89449 | SINAPI | TUBO, PVC, SOLDÁVEL, DN 50MM, INSTALADO EM PRUMADA DE ÁGUA - FORNECIMENTO E INSTALAÇÃO. AF_06/2022 | INHI - INSTALAÇÕES HIDROS SANITÁRIAS | M | 1 | 18.45 | 18.45 | 22.09 | 22.09
2751 | Composição Auxiliar | 88248 | SINAPI | AUXILIAR DE ENCANADOR OU BOMBEIRO HIDRÁULICO COM ENCARGOS COMPLEMENTARES | SEDI - SERVIÇOS DIVERSOS | H | 0.0341 | 16.755 | 0.571 | 20.04 | 0.68
2752 | Composição Auxiliar | 88267 | SINAPI | ENCANADOR OU BOMBEIRO HIDRÁULICO COM ENCARGOS COMPLEMENTARES | SEDI - SERVIÇOS DIVERSOS | H | 0.0341 | 23.368 | 0.796 | 27.95 | 0.95
2753 | Insumo | 00009875 | SINAPI | TUBO PVC, SOLDAVEL, DE 50 MM, AGUA FRIA (NBR-5648) | Material | M | 1.0493 | 16.267 | 17.069 | 19.48 | 20.44
2754 | Insumo | 00038383 | SINAPI | LIXA D'AGUA EM FOLHA, GRAO 100 | Material | UN | 0.008 | 1.797 | 0.014 | 2.15 | 0.02
2755 | 8.7.2.1.4. | Código | Banco | Descrição | Tipo | Und | Quant. | Valor Unit | Total
2756 | Composição | 081007 | AGETOP CIVIL | TUBO SOLDAVEL PVC MARROM DIAM. 60 MM | 8 | m | 1 | 30.05 | 30.05 | 35.95 | 35.95
2757 | Insumo | 0008 | AGETOP CIVIL | AJUDANTE | Mão de Obra | h | 0.297 | 12.591 | 3.739 | 15.06 | 4.47
2758 | Insumo | 0011 | AGETOP CIVIL | ENCANADOR | Mão de Obra | h | 0.297 | 18.645 | 5.537 | 22.3 | 6.62
2759 | Insumo | H245 | AGETOP CIVIL | TUBO SOLDAVEL PVC MARROM DIAM. 60 MM | Material | m | 1.01 | 20.5683 | 20.774 | 24.61 | 24.86
2760 | 8.7.2.2.1. | Código | Banco | Descrição | Tipo | Und | Quant. | Valor Unit | Total
2761 | Composição | 081069 | AGETOP CIVIL | ADAPTADOR SOLDÁVEL CURTO COM BOLSA E ROSCA PARA REGISTRO 50MMX1.1/2" | 8 | Un | 1 | 8.96 | 8.96 | 10.73 | 10.73
2762 | Insumo | 0008 | AGETOP CIVIL | AJUDANTE | Mão de Obra | h | 0.14 | 12.591 | 1.762 | 15.06 | 2.11
2763 | Insumo | 0011 | AGETOP CIVIL | ENCANADOR | Mão de Obra | h | 0.14 | 18.645 | 2.61 | 22.3 | 3.12
2764 | Insumo | H104 | AGETOP CIVIL | ADAPTADOR SOLDÁVEL CURTO COM BOLSA E ROSCA PARA REGISTRO 50MMX1.1/2" | Material | un | 1 | 4.291 | 4.291 | 5.14 | 5.14
2765 | Insumo | H689 | AGETOP CIVIL | FITA VEDAROSCA 18 MM | Material | m | 0.79 | 0.376 | 0.297 | 0.45 | 0.36
2766 | 8.7.2.2.2. | Código | Banco | Descrição | Tipo | Und | Quant. | Valor Unit | Total
2767 | Composição | 081067 | AGETOP CIVIL | ADAPTADOR SOLDÁVEL CURTO C/ BOLSA E ROSCA PARA REGISTRO 32X1" | 8 | Un | 1 | 4.67 | 4.67 | 5.6 | 5.6
2768 | Insumo | 0008 | AGETOP CIVIL | AJUDANTE | Mão de Obra | h | 0.09 | 12.591 | 1.133 | 15.06 | 1.36
2769 | Insumo | 0011 | AGETOP CIVIL | ENCANADOR | Mão de Obra | h | 0.09 | 18.6333 | 1.677 | 22.3 | 2.01
2770 | Insumo | H689 | AGETOP CIVIL | FITA VEDAROSCA 18 MM | Material | m | 0.5 | 0.376 | 0.188 | 0.45 | 0.23
2771 | Insumo | H102 | AGETOP CIVIL | ADAPTADOR SOLDÁVEL CURTO COM BOLSA E ROSCA PARA REGISTRO 32X1" | Material | un | 1 | 1.672 | 1.672 | 2 | 2
2772 | 8.7.2.3.1. | Código | Banco | Descrição | Tipo | Und | Quant. | Valor Unit | Total
2773 | Composição | 081102 | AGETOP CIVIL | LUVA SOLDAVEL DIAMETRO 25 mm | 8 | Un | 1 | 3.63 | 3.63 | 4.36 | 4.36
2774 | Insumo | 0008 | AGETOP CIVIL | AJUDANTE | Mão de Obra | h | 0.09 | 12.591 | 1.133 | 15.06 | 1.36
2775 | Insumo | 0011 | AGETOP CIVIL | ENCANADOR | Mão de Obra | h | 0.09 | 18.5556 | 1.67 | 22.3 | 2.01
2776 | Insumo | H319 | AGETOP CIVIL | LUVA SOLDAVEL 25 MM | Material | un | 1 | 0.827 | 0.827 | 0.99 | 0.99
2777 | 8.7.2.3.2. | Código | Banco | Descrição | Tipo | Und | Quant. | Valor Unit | Total
2778 | Composição | 081132 | AGETOP CIVIL | LUVA SOLDAVEL C/ROSCA DIAMETRO 32 X 1" | 8 | Un | 1 | 9.24 | 9.24 | 11.06 | 11.06
2779 | Insumo | 0008 | AGETOP CIVIL | AJUDANTE | Mão de Obra | h | 0.15 | 12.591 | 1.888 | 15.06 | 2.26
2780 | Insumo | 0011 | AGETOP CIVIL | ENCANADOR | Mão de Obra | h | 0.15 | 18.645 | 2.796 | 22.3 | 3.35
2781 | Insumo | H689 | AGETOP CIVIL | FITA VEDAROSCA 18 MM | Material | m | 0.5 | 0.376 | 0.188 | 0.45 | 0.23
2782 | Insumo | H308 | AGETOP CIVIL | LUVA SOLDAVEL COM ROSCA 32 X 1" | Material | un | 1 | 4.368 | 4.368 | 5.22 | 5.22
2783 | 8.7.2.3.3. | Código | Banco | Descrição | Tipo | Und | Quant. | Valor Unit | Total
2784 | Composição | 081104 | AGETOP CIVIL | LUVA SOLDAVEL DIAMETRO 40 mm | 8 | Un | 1 | 8.81 | 8.81 | 10.55 | 10.55
2785 | Insumo | 0008 | AGETOP CIVIL | AJUDANTE | Mão de Obra | h | 0.14 | 12.591 | 1.762 | 15.06 | 2.11
2786 | Insumo | 0011 | AGETOP CIVIL | ENCANADOR | Mão de Obra | h | 0.14 | 18.645 | 2.61 | 22.3 | 3.12
2787 | Insumo | H317 | AGETOP CIVIL | LUVA SOLDAVEL 40 MM | Material | un | 1 | 4.438 | 4.438 | 5.32 | 5.32
2788 | 8.7.2.3.4. | Código | Banco | Descrição | Tipo | Und | Quant. | Valor Unit | Total
2789 | Composição | 081105 | AGETOP CIVIL | LUVA SOLDAVEL DIAMETRO 50 mm | 8 | Un | 1 | 9.49 | 9.49 | 11.36 | 11.36
2790 | Insumo | 0008 | AGETOP CIVIL | AJUDANTE | Mão de Obra | h | 0.14 | 12.591 | 1.762 | 15.06 | 2.11
2791 | Insumo | 0011 | AGETOP CIVIL | ENCANADOR | Mão de Obra | h | 0.14 | 18.645 | 2.61 | 22.3 | 3.12
2792 | Insumo | H318 | AGETOP CIVIL | LUVA SOLDAVEL 50 MM | Material | un | 1 | 5.118 | 5.118 | 6.13 | 6.13
2793 | 8.7.2.4.1. | Código | Banco | Descrição | Tipo | Und | Quant. | Valor Unit | Total
2794 | Composição | 89605 | SINAPI | LUVA DE REDUÇÃO, PVC, SOLDÁVEL, DN 60MM X 50MM, INSTALADO EM PRUMADA DE ÁGUA - FORNECIMENTO E INSTALAÇÃO. AF_06/2022 | INHI - INSTALAÇÕES HIDROS SANITÁRIAS | UN | 1 | 19.25 | 19.25 | 23.05 | 23.05
2795 | Composição Auxiliar | 88248 | SINAPI | AUXILIAR DE ENCANADOR OU BOMBEIRO HIDRÁULICO COM ENCARGOS COMPLEMENTARES | SEDI - SERVIÇOS DIVERSOS | H | 0.0924 | 16.755 | 1.548 | 20.04 | 1.85
2796 | Composição Auxiliar | 88267 | SINAPI | ENCANADOR OU BOMBEIRO HIDRÁULICO COM ENCARGOS COMPLEMENTARES | SEDI - SERVIÇOS DIVERSOS | H | 0.0924 | 23.368 | 2.159 | 27.95 | 2.58
2797 | Insumo | 00000122 | SINAPI | ADESIVO PLASTICO PARA PVC, FRASCO COM *850* GR | Material | UN | 0.0188 | 54.614 | 1.026 | 65.32 | 1.23
2798 | Insumo | 00003850 | SINAPI | LUVA DE REDUCAO SOLDAVEL, PVC, 60 MM X 50 MM, PARA AGUA FRIA PREDIAL | Material | UN | 1 | 12.872 | 12.872 | 15.43 | 15.43
2799 | Insumo | 00020083 | SINAPI | SOLUCAO PREPARADORA / LIMPADORA PARA PVC, FRASCO COM 1000 CM3 | Material | UN | 0.026 | 61.879 | 1.608 | 74.01 | 1.92
2800 | Insumo | 00038383 | SINAPI | LIXA D'AGUA EM FOLHA, GRAO 100 | Material | UN | 0.0206 | 1.797 | 0.037 | 2.15 | 0.04
2801 | 8.7.2.4.2. | Código | Banco | Descrição | Tipo | Und | Quant. | Valor Unit | Total
2802 | Composição | 89579 | SINAPI | LUVA DE REDUÇÃO, PVC, SOLDÁVEL, DN 50MM X 25MM, INSTALADO EM PRUMADA DE ÁGUA FORNECIMENTO E INSTALAÇÃO. AF_06/2022 | INHI - INSTALAÇÕES HIDROS SANITÁRIAS | UN | 1 | 10.8 | 10.8 | 12.92 | 12.92
2803 | Composição Auxiliar | 88248 | SINAPI | AUXILIAR DE ENCANADOR OU BOMBEIRO HIDRÁULICO COM ENCARGOS COMPLEMENTARES | SEDI - SERVIÇOS DIVERSOS | H | 0.0659 | 16.755 | 1.104 | 20.04 | 1.32
2804 | Composição Auxiliar | 88267 | SINAPI | ENCANADOR OU BOMBEIRO HIDRÁULICO COM ENCARGOS COMPLEMENTARES | SEDI - SERVIÇOS DIVERSOS | H | 0.0659 | 23.368 | 1.539 | 27.95 | 1.84
2805 | Insumo | 00000122 | SINAPI | ADESIVO PLASTICO PARA PVC, FRASCO COM *850* GR | Material | UN | 0.0118 | 54.614 | 0.644 | 65.32 | 0.77
2806 | Insumo | 00020083 | SINAPI | SOLUCAO PREPARADORA / LIMPADORA PARA PVC, FRASCO COM 1000 CM3 | Material | UN | 0.015 | 61.879 | 0.928 | 74.01 | 1.11
2807 | Insumo | 00038023 | SINAPI | LUVA DE REDUCAO, SOLDAVEL, PVC, 50 X 25 MM, PARA AGUA FRIA PREDIAL | Material | UN | 1 | 6.559 | 6.559 | 7.85 | 7.85
2808 | Insumo | 00038383 | SINAPI | LIXA D'AGUA EM FOLHA, GRAO 100 | Material | UN | 0.0149 | 1.797 | 0.026 | 2.15 | 0.03
2809 | 8.7.2.5.1. | Código | Banco | Descrição | Tipo | Und | Quant. | Valor Unit | Total
2810 | Composição | 89481 | SINAPI | JOELHO 90 GRAUS, PVC, SOLDÁVEL, DN 25MM, INSTALADO EM PRUMADA DE ÁGUA - FORNECIMENTO E INSTALAÇÃO. AF_06/2022 | INHI - INSTALAÇÕES HIDROS SANITÁRIAS | UN | 1 | 4.48 | 4.48 | 5.37 | 5.37
2811 | Composição Auxiliar | 88248 | SINAPI | AUXILIAR DE ENCANADOR OU BOMBEIRO HIDRÁULICO COM ENCARGOS COMPLEMENTARES | SEDI - SERVIÇOS DIVERSOS | H | 0.0706 | 16.755 | 1.182 | 20.04 | 1.41
2812 | Composição Auxiliar | 88267 | SINAPI | ENCANADOR OU BOMBEIRO HIDRÁULICO COM ENCARGOS COMPLEMENTARES | SEDI - SERVIÇOS DIVERSOS | H | 0.0706 | 23.0595 | 1.628 | 27.95 | 1.97
2813 | Insumo | 00000122 | SINAPI | ADESIVO PLASTICO PARA PVC, FRASCO COM *850* GR | Material | UN | 0.0071 | 54.614 | 0.387 | 65.32 | 0.46
2814 | Insumo | 00003529 | SINAPI | JOELHO PVC, SOLDAVEL, 90 GRAUS, 25 MM, COR MARROM, PARA AGUA FRIA PREDIAL | Material | UN | 1 | 0.769 | 0.769 | 0.92 | 0.92
2815 | Insumo | 00020083 | SINAPI | SOLUCAO PREPARADORA / LIMPADORA PARA PVC, FRASCO COM 1000 CM3 | Material | UN | 0.008 | 61.879 | 0.495 | 74.01 | 0.59
2816 | Insumo | 00038383 | SINAPI | LIXA D'AGUA EM FOLHA, GRAO 100 | Material | UN | 0.0108 | 1.797 | 0.019 | 2.15 | 0.02
2817 | 8.7.2.5.2. | Código | Banco | Descrição | Tipo | Und | Quant. | Valor Unit | Total
2818 | Composição | 081322 | AGETOP CIVIL | JOELHO 90 GRAUS SOLDAVEL DIAMETRO 32 MM (1") | 8 | Un | 1 | 7.51 | 7.51 | 9 | 9
2819 | Insumo | 0008 | AGETOP CIVIL | AJUDANTE | Mão de Obra | h | 0.18 | 12.591 | 2.266 | 15.06 | 2.71
2820 | Insumo | 0011 | AGETOP CIVIL | ENCANADOR | Mão de Obra | h | 0.18 | 18.5444 | 3.338 | 22.3 | 4.01
2821 | Insumo | H165 | AGETOP CIVIL | JOELHO 90 GRAUS SOLDAVEL DIAMETRO 32 MM | Material | un | 1 | 1.906 | 1.906 | 2.28 | 2.28
2822 | 8.7.2.5.3. | Código | Banco | Descrição | Tipo | Und | Quant. | Valor Unit | Total
2823 | Composição | 89501 | SINAPI | JOELHO 90 GRAUS, PVC, SOLDÁVEL, DN 50MM, INSTALADO EM PRUMADA DE ÁGUA - FORNECIMENTO E INSTALAÇÃO. AF_06/2022 | INHI - INSTALAÇÕES HIDROS SANITÁRIAS | UN | 1 | 12.63 | 12.63 | 15.15 | 15.15
2824 | Composição Auxiliar | 88248 | SINAPI | AUXILIAR DE ENCANADOR OU BOMBEIRO HIDRÁULICO COM ENCARGOS COMPLEMENTARES | SEDI - SERVIÇOS DIVERSOS | H | 0.1271 | 16.755 | 2.129 | 20.04 | 2.55
2825 | Composição Auxiliar | 88267 | SINAPI | ENCANADOR OU BOMBEIRO HIDRÁULICO COM ENCARGOS COMPLEMENTARES | SEDI - SERVIÇOS DIVERSOS | H | 0.1271 | 23.368 | 2.97 | 27.95 | 3.55
2826 | Insumo | 00000122 | SINAPI | ADESIVO PLASTICO PARA PVC, FRASCO COM *850* GR | Material | UN | 0.0165 | 54.614 | 0.901 | 65.32 | 1.08
2827 | Insumo | 00003540 | SINAPI | JOELHO PVC, SOLDAVEL, 90 GRAUS, 50 MM, COR MARROM, PARA AGUA FRIA PREDIAL | Material | UN | 1 | 5.235 | 5.235 | 6.3 | 6.3
2828 | Insumo | 00020083 | SINAPI | SOLUCAO PREPARADORA / LIMPADORA PARA PVC, FRASCO COM 1000 CM3 | Material | UN | 0.022 | 61.879 | 1.361 | 74.01 | 1.63
2829 | Insumo | 00038383 | SINAPI | LIXA D'AGUA EM FOLHA, GRAO 100 | Material | UN | 0.019 | 1.797 | 0.034 | 2.15 | 0.04
2830 | 8.7.2.5.4. | Código | Banco | Descrição | Tipo | Und | Quant. | Valor Unit | Total
2831 | Composição | 081340 | AGETOP CIVIL | JOELHO DE REDUÇÃO 90 GRAUS SOLDAVEL DIAM. 32 MM X 25 MM | 8 | Un | 1 | 9.73 | 9.73 | 11.65 | 11.65
2832 | Insumo | 0008 | AGETOP CIVIL | AJUDANTE | Mão de Obra | h | 0.18 | 12.591 | 2.266 | 15.06 | 2.71
2833 | Insumo | 0011 | AGETOP CIVIL | ENCANADOR | Mão de Obra | h | 0.18 | 18.645 | 3.356 | 22.3 | 4.01
2834 | Insumo | H444 | AGETOP CIVIL | JOELHO DE REDUÇÃO 90 GRAUS SOLDAVEL DIAM. 32 MM X 25 MM | Material | un | 1 | 4.108 | 4.108 | 4.93 | 4.93
2835 | 8.7.2.5.5. | Código | Banco | Descrição | Tipo | Und | Quant. | Valor Unit | Total
2836 | Composição | 081380 | AGETOP CIVIL | JOELHO 90 GRAUS C/ROSCA E BUCHA LATAO DIAM.1/2" | 8 | Un | 1 | 16.61 | 16.61 | 19.88 | 19.88
2837 | Insumo | 0008 | AGETOP CIVIL | AJUDANTE | Mão de Obra | h | 0.22 | 12.591 | 2.77 | 15.06 | 3.31
2838 | Insumo | 0011 | AGETOP CIVIL | ENCANADOR | Mão de Obra | h | 0.22 | 18.645 | 4.101 | 22.3 | 4.91
2839 | Insumo | H689 | AGETOP CIVIL | FITA VEDAROSCA 18 MM | Material | m | 0.62 | 0.376 | 0.233 | 0.45 | 0.28
2840 | Insumo | H280 | AGETOP CIVIL | JOELHO 90 GRAUS C/ROSCA E BUCHA LATAO 1/2" | Material | un | 1 | 9.506 | 9.506 | 11.38 | 11.38
2841 | 8.7.2.5.6. | Código | Banco | Descrição | Tipo | Und | Quant. | Valor Unit | Total
2842 | Composição | 081381 | AGETOP CIVIL | JOELHO 90 GRAUS C/ROSCA E BUCHA LATAO DIAM. 3/4 | 8 | Un | 1 | 20.94 | 20.94 | 25.06 | 25.06
2843 | Insumo | 0008 | AGETOP CIVIL | AJUDANTE | Mão de Obra | h | 0.22 | 12.591 | 2.77 | 15.06 | 3.31
2844 | Insumo | 0011 | AGETOP CIVIL | ENCANADOR | Mão de Obra | h | 0.22 | 18.645 | 4.101 | 22.3 | 4.91
2845 | Insumo | H689 | AGETOP CIVIL | FITA VEDAROSCA 18 MM | Material | m | 0.78 | 0.376 | 0.293 | 0.45 | 0.35
2846 | Insumo | H281 | AGETOP CIVIL | JOELHO 90 GRAUS C/ROSCA E BUCHA LATAO 3/4" | Material | un | 1 | 13.776 | 13.776 | 16.49 | 16.49
2847 | 8.7.2.6.1. | Código | Banco | Descrição | Tipo | Und | Quant. | Valor Unit | Total
2848 | Composição | 081405 | AGETOP CIVIL | TE 90 GRAUS SOLDAVEL DIAMETRO 50 MM | 8 | Un | 1 | 18.88 | 18.88 | 22.59 | 22.59
2849 | Insumo | 0008 | AGETOP CIVIL | AJUDANTE | Mão de Obra | h | 0.3 | 12.591 | 3.777 | 15.06 | 4.52
2850 | Insumo | 0011 | AGETOP CIVIL | ENCANADOR | Mão de Obra | h | 0.3 | 18.645 | 5.593 | 22.3 | 6.69
2851 | Insumo | H224 | AGETOP CIVIL | TE 90 GRAUS SOLDAVEL DIAMETRO 50 MM | Material | un | 1 | 9.51 | 9.51 | 11.38 | 11.38
2852 | 8.7.2.6.2. | Código | Banco | Descrição | Tipo | Und | Quant. | Valor Unit | Total
2853 | Composição | 081406 | AGETOP CIVIL | TE 90 GRAUS SOLDAVEL DIMETRO 60 MM | 8 | Un | 1 | 33.87 | 33.87 | 40.52 | 40.52
2854 | Insumo | 0008 | AGETOP CIVIL | AJUDANTE | Mão de Obra | h | 0.3 | 12.591 | 3.777 | 15.06 | 4.52
2855 | Insumo | 0011 | AGETOP CIVIL | ENCANADOR | Mão de Obra | h | 0.3 | 18.645 | 5.593 | 22.3 | 6.69
2856 | Insumo | H225 | AGETOP CIVIL | TE 90 GRAUS SOLDAVEL DIAMETRO 60 MM | Material | un | 1 | 24.5 | 24.5 | 29.31 | 29.31
2857 | 8.7.2.6.3. | Código | Banco | Descrição | Tipo | Und | Quant. | Valor Unit | Total
2858 | Composição | 081424 | AGETOP CIVIL | TE REDUCAO 90 GRAUS SOLDAVEL 50 X 25 mm | 8 | Un | 1 | 17.69 | 17.689 | 21.17 | 21.17
2859 | Insumo | 0008 | AGETOP CIVIL | AJUDANTE | Mão de Obra | h | 0.3 | 12.591 | 3.777 | 15.06 | 4.52
2860 | Insumo | 0011 | AGETOP CIVIL | ENCANADOR | Mão de Obra | h | 0.3 | 18.645 | 5.593 | 22.3 | 6.69
2861 | Insumo | H231 | AGETOP CIVIL | TE DE REDUCAO 90 GRAUS SOLDAVEL 50 X 25 MM | Material | un | 1 | 8.32 | 8.319 | 9.96 | 9.96
2862 | 8.7.2.6.4. | Código | Banco | Descrição | Tipo | Und | Quant. | Valor Unit | Total
2863 | Composição | 081421 | AGETOP CIVIL | TE REDUCAO 90 GRAUS SOLDAVEL 32 X 25 mm | 8 | Un | 1 | 13.06 | 13.06 | 15.63 | 15.63
2864 | Insumo | 0008 | AGETOP CIVIL | AJUDANTE | Mão de Obra | h | 0.19 | 12.591 | 2.392 | 15.06 | 2.86
2865 | Insumo | 0011 | AGETOP CIVIL | ENCANADOR | Mão de Obra | h | 0.19 | 18.645 | 3.542 | 22.3 | 4.24
2866 | Insumo | H229 | AGETOP CIVIL | TE DE REDUCAO 90 GRAUS SOLDAVEL 32 X 25 MM | Material | un | 1 | 7.126 | 7.126 | 8.53 | 8.53
2867 | 8.7.2.6.5. | Código | Banco | Descrição | Tipo | Und | Quant. | Valor Unit | Total
2868 | Composição | 081424 | AGETOP CIVIL | TE REDUCAO 90 GRAUS SOLDAVEL 50 X 25 mm | 8 | Un | 1 | 17.69 | 17.689 | 21.17 | 21.17
2869 | Insumo | 0008 | AGETOP CIVIL | AJUDANTE | Mão de Obra | h | 0.3 | 12.591 | 3.777 | 15.06 | 4.52
2870 | Insumo | 0011 | AGETOP CIVIL | ENCANADOR | Mão de Obra | h | 0.3 | 18.645 | 5.593 | 22.3 | 6.69
2871 | Insumo | H231 | AGETOP CIVIL | TE DE REDUCAO 90 GRAUS SOLDAVEL 50 X 25 MM | Material | un | 1 | 8.32 | 8.319 | 9.96 | 9.96
2872 | 8.7.2.7.1. | Código | Banco | Descrição | Tipo | Und | Quant. | Valor Unit | Total
2873 | Composição | 081501 | AGETOP CIVIL | ADESIVO PLASTICO - FRASCO 850 G | 8 | Un | 1 | 57.53 | 57.53 | 68.81 | 68.81
2874 | Insumo | H112 | AGETOP CIVIL | ADESIVO PLASTICO - FRASCO 850 G | Material | un | 1 | 57.53 | 57.53 | 68.81 | 68.81
2875 | 8.7.2.7.2. | Código | Banco | Descrição | Tipo | Und | Quant. | Valor Unit | Total
2876 | Composição | 081504 | AGETOP CIVIL | SOLUCAO LIMPADORA 1000 CM3 | 8 | Un | 1 | 52.48 | 52.48 | 62.77 | 62.77
2877 | Insumo | H214 | AGETOP CIVIL | SOLUCAO LIMPADORA 1000 CM3 (FRASCO PLASTICO) | Material | un | 1 | 52.48 | 52.48 | 62.77 | 62.77
2878 | 8.7.3.1.1. | Código | Banco | Descrição | Tipo | Und | Quant. | Valor Unit | Total
2879 | Composição | 081663 | AGETOP CIVIL | CORPO CAIXA SIFONADA DIAM. 150 X 150 X 50 | 8 | Un | 1 | 39.31 | 39.31 | 47.02 | 47.02
2880 | Insumo | 0008 | AGETOP CIVIL | AJUDANTE | Mão de Obra | h | 0.22 | 12.591 | 2.77 | 15.06 | 3.31
2881 | Insumo | 0011 | AGETOP CIVIL | ENCANADOR | Mão de Obra | h | 0.22 | 18.645 | 4.101 | 22.3 | 4.91
2882 | Insumo | H336 | AGETOP CIVIL | CORPO CAIXA SIFONADA 150 X 150 X 50 MM | Material | un | 1 | 32.439 | 32.439 | 38.8 | 38.8
2883 | 8.7.3.1.2. | Código | Banco | Descrição | Tipo | Und | Quant. | Valor Unit | Total
2884 | Composição | 081770 | AGETOP CIVIL | GRELHA QUADRADA BRANCA DIAM. 100 MM | 8 | Un | 1 | 7 | 7 | 8.38 | 8.38
2885 | Insumo | 0008 | AGETOP CIVIL | AJUDANTE | Mão de Obra | h | 0.08 | 12.591 | 1.007 | 15.06 | 1.2
2886 | Insumo | 0011 | AGETOP CIVIL | ENCANADOR | Mão de Obra | h | 0.08 | 18.645 | 1.491 | 22.3 | 1.78
2887 | Insumo | H361 | AGETOP CIVIL | GRELHA QUADRADA BRANCA 100 MM (ESGOTO) | Material | un | 1 | 4.502 | 4.502 | 5.4 | 5.4
2888 | 8.7.3.1.4. | Código | Banco | Descrição | Tipo | Und | Quant. | Valor Unit | Total
2889 | Composição | 081752 | AGETOP CIVIL | GRELHA QUADRADA ACO INOX ROTATIVO DIAM.150 MM | 8 | Un | 1 | 45.36 | 45.36 | 54.26 | 54.26
2890 | Insumo | 0008 | AGETOP CIVIL | AJUDANTE | Mão de Obra | h | 0.08 | 12.591 | 1.007 | 15.06 | 1.2
2891 | Insumo | 0011 | AGETOP CIVIL | ENCANADOR | Mão de Obra | h | 0.08 | 18.645 | 1.491 | 22.3 | 1.78
2892 | Insumo | H368 | AGETOP CIVIL | GRELHA QUADRADA ACO INOX ROTATIVA 150 mm (ESGOTO) | Material | un | 1 | 42.862 | 42.862 | 51.28 | 51.28
2893 | 8.7.3.1.5. | Código | Banco | Descrição | Tipo | Und | Quant. | Valor Unit | Total
2894 | Composição | 081681 | AGETOP CIVIL | CORPO RALO SECO CILINDRICO 100 X 40 | 8 | Un | 1 | 15.44 | 15.44 | 18.48 | 18.48
2895 | Insumo | 0008 | AGETOP CIVIL | AJUDANTE | Mão de Obra | h | 0.22 | 12.591 | 2.77 | 15.06 | 3.31
2896 | Insumo | 0011 | AGETOP CIVIL | ENCANADOR | Mão de Obra | h | 0.22 | 18.645 | 4.101 | 22.3 | 4.91
2897 | Insumo | H331 | AGETOP CIVIL | CORPO RALO SECO CILINDRICO 100 X 40 MM | Material | un | 1 | 8.569 | 8.569 | 10.26 | 10.26
2898 | 8.7.3.2.1. | Código | Banco | Descrição | Tipo | Und | Quant. | Valor Unit | Total
2899 | Composição | 081730 | AGETOP CIVIL | CURVA 90 GRAUS CURTA DIAM. 40 MM (ESGOTO) | 8 | Un | 1 | 13.58 | 13.58 | 16.26 | 16.26
2900 | Insumo | 0008 | AGETOP CIVIL | AJUDANTE | Mão de Obra | h | 0.28 | 12.591 | 3.525 | 15.06 | 4.22
2901 | Insumo | 0011 | AGETOP CIVIL | ENCANADOR | Mão de Obra | h | 0.28 | 18.5929 | 5.206 | 22.3 | 6.24
2902 | Insumo | H346 | AGETOP CIVIL | CURVA 90 GRAUS CURTA DIAMETRO 40 mm (ESGOTO) | Material | un | 1 | 4.849 | 4.849 | 5.8 | 5.8
2903 | 8.7.3.2.2. | Código | Banco | Descrição | Tipo | Und | Quant. | Valor Unit | Total
2904 | Composição | 081731 | AGETOP CIVIL | CURVA 90 GRAUS CURTA DIAM. 50 MM (ESGOTO) | 8 | Un | 1 | 18.22 | 18.22 | 21.8 | 21.8
2905 | Insumo | 0008 | AGETOP CIVIL | AJUDANTE | Mão de Obra | h | 0.28 | 12.591 | 3.525 | 15.06 | 4.22
2906 | Insumo | 0011 | AGETOP CIVIL | ENCANADOR | Mão de Obra | h | 0.28 | 18.645 | 5.22 | 22.3 | 6.24
2907 | Insumo | H347 | AGETOP CIVIL | CURVA 90 GRAUS CURTA DIAMETRO 50 mm (ESGOTO) | Material | un | 1 | 9.475 | 9.475 | 11.34 | 11.34
2908 | 8.7.3.3.1. | Código | Banco | Descrição | Tipo | Und | Quant. | Valor Unit | Total
2909 | Composição | 89726 | SINAPI | JOELHO 45 GRAUS, PVC, SERIE NORMAL, ESGOTO PREDIAL, DN 40 MM, JUNTA SOLDÁVEL, FORNECIDO E INSTALADO EM RAMAL DE DESCARGA OU RAMAL DE ESGOTO SANITÁRIO. AF_08/2022 | INHI - INSTALAÇÕES HIDROS SANITÁRIAS | UN | 1 | 8.51 | 8.51 | 10.23 | 10.23
2910 | Composição Auxiliar | 88248 | SINAPI | AUXILIAR DE ENCANADOR OU BOMBEIRO HIDRÁULICO COM ENCARGOS COMPLEMENTARES | SEDI - SERVIÇOS DIVERSOS | H | 0.127 | 16.755 | 2.127 | 20.04 | 2.55
2911 | Composição Auxiliar | 88267 | SINAPI | ENCANADOR OU BOMBEIRO HIDRÁULICO COM ENCARGOS COMPLEMENTARES | SEDI - SERVIÇOS DIVERSOS | H | 0.127 | 23.1417 | 2.939 | 27.95 | 3.55
2912 | Insumo | 00000122 | SINAPI | ADESIVO PLASTICO PARA PVC, FRASCO COM *850* GR | Material | UN | 0.0099 | 54.614 | 0.54 | 65.32 | 0.65
2913 | Insumo | 00003516 | SINAPI | JOELHO PVC, SOLDAVEL, BB, 45 GRAUS, DN 40 MM, PARA ESGOTO PREDIAL | Material | UN | 1 | 1.964 | 1.964 | 2.35 | 2.35
2914 | Insumo | 00020083 | SINAPI | SOLUCAO PREPARADORA / LIMPADORA PARA PVC, FRASCO COM 1000 CM3 | Material | UN | 0.015 | 61.879 | 0.928 | 74.01 | 1.11
2915 | Insumo | 00038383 | SINAPI | LIXA D'AGUA EM FOLHA, GRAO 100 | Material | UN | 0.0071 | 1.797 | 0.012 | 2.15 | 0.02
2916 | 8.7.3.3.2. | Código | Banco | Descrição | Tipo | Und | Quant. | Valor Unit | Total
2917 | Composição | 89802 | SINAPI | JOELHO 45 GRAUS, PVC, SERIE NORMAL, ESGOTO PREDIAL, DN 50 MM, JUNTA ELÁSTICA, FORNECIDO E INSTALADO EM PRUMADA DE ESGOTO SANITÁRIO OU VENTILAÇÃO. AF_08/2022 | INHI - INSTALAÇÕES HIDROS SANITÁRIAS | UN | 1 | 8.94 | 8.94 | 10.73 | 10.73
2918 | Composição Auxiliar | 88248 | SINAPI | AUXILIAR DE ENCANADOR OU BOMBEIRO HIDRÁULICO COM ENCARGOS COMPLEMENTARES | SEDI - SERVIÇOS DIVERSOS | H | 0.0343 | 16.755 | 0.574 | 20.04 | 0.69
2919 | Composição Auxiliar | 88267 | SINAPI | ENCANADOR OU BOMBEIRO HIDRÁULICO COM ENCARGOS COMPLEMENTARES | SEDI - SERVIÇOS DIVERSOS | H | 0.0343 | 23.368 | 0.801 | 27.95 | 0.96
2920 | Insumo | 00000296 | SINAPI | ANEL BORRACHA PARA TUBO ESGOTO PREDIAL, DN 50 MM (NBR 5688) | Material | UN | 2 | 1.6265 | 3.253 | 1.96 | 3.92
2921 | Insumo | 00003518 | SINAPI | JOELHO PVC, SOLDAVEL, PB, 45 GRAUS, DN 50 MM, PARA ESGOTO PREDIAL | Material | UN | 1 | 3.185 | 3.185 | 3.81 | 3.81
2922 | Insumo | 00020078 | SINAPI | PASTA LUBRIFICANTE PARA TUBOS E CONEXOES COM JUNTA ELASTICA, EMBALAGEM DE *400* GR (USO EM PVC, ACO, POLIETILENO E OUTROS) | Material | UN | 0.05 | 22.541 | 1.127 | 26.96 | 1.35
2923 | 8.7.3.3.3. | Código | Banco | Descrição | Tipo | Und | Quant. | Valor Unit | Total
2924 | Composição | 081924 | AGETOP CIVIL | JOELHO 45 GRAUS DIAMETRO 100 MM (ESGOTO) | 8 | Un | 1 | 22.26 | 22.26 | 26.63 | 26.63
2925 | Insumo | 0008 | AGETOP CIVIL | AJUDANTE | Mão de Obra | h | 0.45 | 12.591 | 5.665 | 15.06 | 6.78
2926 | Insumo | 0011 | AGETOP CIVIL | ENCANADOR | Mão de Obra | h | 0.45 | 18.6511 | 8.393 | 22.3 | 10.04
2927 | Insumo | H379 | AGETOP CIVIL | JOELHO 45 GRAUS DIAMETRO 100 mm - (ESGOTO) | Material | un | 1 | 8.202 | 8.202 | 9.81 | 9.81
2928 | 8.7.3.3.4. | Código | Banco | Descrição | Tipo | Und | Quant. | Valor Unit | Total
2929 | Composição | 081936 | AGETOP CIVIL | JOELHO 90 GRAUS DIAMETRO 50 MM (ESGOTO) | 8 | Un | 1 | 11.43 | 11.43 | 13.68 | 13.68
2930 | Insumo | 0008 | AGETOP CIVIL | AJUDANTE | Mão de Obra | h | 0.28 | 12.591 | 3.525 | 15.06 | 4.22
2931 | Insumo | 0011 | AGETOP CIVIL | ENCANADOR | Mão de Obra | h | 0.28 | 18.6179 | 5.213 | 22.3 | 6.24
2932 | Insumo | H371 | AGETOP CIVIL | JOELHO 90 GRAUS DIAMETRO 50 mm (ESGOTO) | Material | un | 1 | 2.692 | 2.692 | 3.22 | 3.22
2933 | 8.7.3.3.5. | Código | Banco | Descrição | Tipo | Und | Quant. | Valor Unit | Total
2934 | Composição | 081938 | AGETOP CIVIL | JOELHO 90 GRAUS DIAMETRO 100 MM (ESGOTO) | 8 | Un | 1 | 22.21 | 22.21 | 26.57 | 26.57
2935 | Insumo | 0008 | AGETOP CIVIL | AJUDANTE | Mão de Obra | h | 0.45 | 12.591 | 5.665 | 15.06 | 6.78
2936 | Insumo | 0011 | AGETOP CIVIL | ENCANADOR | Mão de Obra | h | 0.45 | 18.6533 | 8.394 | 22.3 | 10.04
2937 | Insumo | H377 | AGETOP CIVIL | JOELHO 90 GRAUS DIAMETRO 100 mm (ESGOTO) | Material | un | 1 | 8.151 | 8.151 | 9.75 | 9.75
2938 | 8.7.3.3.6. | Código | Banco | Descrição | Tipo | Und | Quant. | Valor Unit | Total
2939 | Composição | 081928 | AGETOP CIVIL | JOELHO 90 GRAUS C/ANEL 50 MM | 8 | Un | 1 | 11.65 | 11.65 | 13.95 | 13.95
2940 | Insumo | 0008 | AGETOP CIVIL | AJUDANTE | Mão de Obra | h | 0.28 | 12.591 | 3.525 | 15.06 | 4.22
2941 | Insumo | 0011 | AGETOP CIVIL | ENCANADOR | Mão de Obra | h | 0.28 | 18.6 | 5.208 | 22.3 | 6.24
2942 | Insumo | H443 | AGETOP CIVIL | JOELHO 90 GRAUS C/ANEL 50 MM | Material | un | 1 | 2.917 | 2.917 | 3.49 | 3.49
2943 | 8.7.3.4.1. | Código | Banco | Descrição | Tipo | Und | Quant. | Valor Unit | Total
2944 | Composição | 081973 | AGETOP CIVIL | JUNCAO SIMPLES DIAM. 100 X 50 MM (ESGOTO) | 8 | Un | 1 | 26.63 | 26.63 | 31.86 | 31.86
2945 | Insumo | 0008 | AGETOP CIVIL | AJUDANTE | Mão de Obra | h | 0.46 | 12.591 | 5.791 | 15.06 | 6.93
2946 | Insumo | 0011 | AGETOP CIVIL | ENCANADOR | Mão de Obra | h | 0.46 | 18.645 | 8.576 | 22.3 | 10.26
2947 | Insumo | H386 | AGETOP CIVIL | JUNCAO SIMPLES DIAMETRO 100 X 50 MM - (ESGOTO) | Material | un | 1 | 12.263 | 12.263 | 14.67 | 14.67
2948 | 8.7.3.4.2. | Código | Banco | Descrição | Tipo | Und | Quant. | Valor Unit | Total
2949 | Composição | 081975 | AGETOP CIVIL | JUNCAO SIMPLES DIAM. 100 X 100 MM (ESGOTO) | 8 | Un | 1 | 37.31 | 37.31 | 44.63 | 44.63
2950 | Insumo | 0008 | AGETOP CIVIL | AJUDANTE | Mão de Obra | h | 0.46 | 12.591 | 5.791 | 15.06 | 6.93
2951 | Insumo | 0011 | AGETOP CIVIL | ENCANADOR | Mão de Obra | h | 0.46 | 18.645 | 8.576 | 22.3 | 10.26
2952 | Insumo | H384 | AGETOP CIVIL | JUNCAO SIMPLES DIAMETRO 100 X 100 mm (ESGOTO) | Material | un | 1 | 22.943 | 22.943 | 27.44 | 27.44
2953 | 8.7.3.5.1. | Código | Banco | Descrição | Tipo | Und | Quant. | Valor Unit | Total
2954 | Composição | 082001 | AGETOP CIVIL | LUVA SIMPLES DIAMETRO 40 MM - (ESGOTO) | 8 | Un | 1 | 5.83 | 5.83 | 6.98 | 6.98
2955 | Insumo | 0008 | AGETOP CIVIL | AJUDANTE | Mão de Obra | h | 0.14 | 12.591 | 1.762 | 15.06 | 2.11
2956 | Insumo | 0011 | AGETOP CIVIL | ENCANADOR | Mão de Obra | h | 0.14 | 18.6071 | 2.605 | 22.3 | 3.12
2957 | Insumo | H389 | AGETOP CIVIL | LUVA SIMPLES DIAMETRO 40 mm (ESGOTO) | Material | un | 1 | 1.463 | 1.463 | 1.75 | 1.75
2958 | 8.7.3.5.2. | Código | Banco | Descrição | Tipo | Und | Quant. | Valor Unit | Total
2959 | Composição | 082002 | AGETOP CIVIL | LUVA SIMPLES DIAMETRO 50 MM - (ESGOTO) | 8 | Un | 1 | 6.79 | 6.79 | 8.13 | 8.13
2960 | Insumo | 0008 | AGETOP CIVIL | AJUDANTE | Mão de Obra | h | 0.14 | 12.591 | 1.762 | 15.06 | 2.11
2961 | Insumo | 0011 | AGETOP CIVIL | ENCANADOR | Mão de Obra | h | 0.14 | 18.6 | 2.604 | 22.3 | 3.12
2962 | Insumo | H390 | AGETOP CIVIL | LUVA SIMPLES DIAMETRO 50 mm (ESGOTO) | Material | un | 1 | 2.424 | 2.424 | 2.9 | 2.9
2963 | 8.7.3.5.3. | Código | Banco | Descrição | Tipo | Und | Quant. | Valor Unit | Total
2964 | Composição | 082004 | AGETOP CIVIL | LUVA SIMPLES DIAMETRO 100 mm - (ESGOTO) | 8 | Un | 1 | 12.53 | 12.53 | 14.99 | 14.99
2965 | Insumo | 0008 | AGETOP CIVIL | AJUDANTE | Mão de Obra | h | 0.23 | 12.591 | 2.895 | 15.06 | 3.46
2966 | Insumo | 0011 | AGETOP CIVIL | ENCANADOR | Mão de Obra | h | 0.23 | 18.645 | 4.288 | 22.3 | 5.13
2967 | Insumo | H392 | AGETOP CIVIL | LUVA SIMPLES DIAMETRO 100 mm - (ESGOTO) | Material | un | 1 | 5.347 | 5.347 | 6.4 | 6.4
2968 | 8.7.3.6.1. | Código | Banco | Descrição | Tipo | Und | Quant. | Valor Unit | Total
2969 | Composição | 081885 | AGETOP CIVIL | TERMINAL DE VENTILACAO DIAMETRO 50 MM (ESGOTO) | 8 | Un | 1 | 10.34 | 10.34 | 12.37 | 12.37
2970 | Insumo | 0008 | AGETOP CIVIL | AJUDANTE | Mão de Obra | h | 0.07 | 12.591 | 0.881 | 15.06 | 1.05
2971 | Insumo | 0011 | AGETOP CIVIL | ENCANADOR | Mão de Obra | h | 0.07 | 18.645 | 1.305 | 22.3 | 1.56
2972 | Insumo | H410 | AGETOP CIVIL | TERMINAL DE VENTILACAO DIAMETRO 50 mm - (ESGOTO) | Material | un | 1 | 8.154 | 8.154 | 9.76 | 9.76
2973 | 8.7.3.6.2. | Código | Banco | Descrição | Tipo | Und | Quant. | Valor Unit | Total
2974 | Composição | 082103 | AGETOP CIVIL | REDUCAO EXCENTRICA 100 X 50 MM (ESGOTO) | 8 | Un | 1 | 17.94 | 17.94 | 21.47 | 21.47
2975 | Insumo | 0008 | AGETOP CIVIL | AJUDANTE | Mão de Obra | h | 0.4 | 12.591 | 5.036 | 15.06 | 6.02
2976 | Insumo | 0011 | AGETOP CIVIL | ENCANADOR | Mão de Obra | h | 0.4 | 18.6125 | 7.445 | 22.3 | 8.92
2977 | Insumo | H396 | AGETOP CIVIL | REDUCAO EXCENTRICA 100 X 50 MM - (ESGOTO) | Material | un | 1 | 5.459 | 5.459 | 6.53 | 6.53
2978 | 8.7.3.7.1. | Código | Banco | Descrição | Tipo | Und | Quant. | Valor Unit | Total
2979 | Composição | 082230 | AGETOP CIVIL | TE SANITARIO DIAMETRO 50 X 50 MM (ESGOTO) | 8 | Un | 1 | 12.92 | 12.92 | 15.46 | 15.46
2980 | Insumo | 0008 | AGETOP CIVIL | AJUDANTE | Mão de Obra | h | 0.29 | 12.591 | 3.651 | 15.06 | 4.37
2981 | Insumo | 0011 | AGETOP CIVIL | ENCANADOR | Mão de Obra | h | 0.29 | 18.6448 | 5.407 | 22.3 | 6.47
2982 | Insumo | H418 | AGETOP CIVIL | TE SANITARIO DIAMETRO 50 X 50 mm - (ESGOTO) | Material | un | 1 | 3.862 | 3.862 | 4.62 | 4.62
2983 | 8.7.3.8.1. | Código | Banco | Descrição | Tipo | Und | Quant. | Valor Unit | Total
2984 | Composição | 082301 | AGETOP CIVIL | TUBO SOLDAVEL PARA ESGOTO DIAMETRO 40 MM | 8 | m | 1 | 13.2 | 13.2 | 15.79 | 15.79
2985 | Insumo | 0008 | AGETOP CIVIL | AJUDANTE | Mão de Obra | h | 0.24 | 12.591 | 3.021 | 15.06 | 3.61
2986 | Insumo | 0011 | AGETOP CIVIL | ENCANADOR | Mão de Obra | h | 0.24 | 18.645 | 4.474 | 22.3 | 5.35
2987 | Insumo | H285 | AGETOP CIVIL | TUBO SOLDAVEL PARA ESGOTO DIAMETRO 40 MM | Material | m | 1.01 | 5.6485 | 5.705 | 6.76 | 6.83
2988 | 8.7.3.8.2. | Código | Banco | Descrição | Tipo | Und | Quant. | Valor Unit | Total
2989 | Composição | 89798 | SINAPI | TUBO PVC, SERIE NORMAL, ESGOTO PREDIAL, DN 50 MM, FORNECIDO E INSTALADO EM PRUMADA DE ESGOTO SANITÁRIO OU VENTILAÇÃO. AF_08/2022 | INHI - INSTALAÇÕES HIDROS SANITÁRIAS | M | 1 | 11.21 | 11.21 | 13.44 | 13.44
2990 | Composição Auxiliar | 88248 | SINAPI | AUXILIAR DE ENCANADOR OU BOMBEIRO HIDRÁULICO COM ENCARGOS COMPLEMENTARES | SEDI - SERVIÇOS DIVERSOS | H | 0.0415 | 16.755 | 0.695 | 20.04 | 0.83
2991 | Composição Auxiliar | 88267 | SINAPI | ENCANADOR OU BOMBEIRO HIDRÁULICO COM ENCARGOS COMPLEMENTARES | SEDI - SERVIÇOS DIVERSOS | H | 0.0415 | 23.368 | 0.969 | 27.95 | 1.16
2992 | Insumo | 00009838 | SINAPI | TUBO PVC SERIE NORMAL, DN 50 MM, PARA ESGOTO PREDIAL (NBR 5688) | Material | M | 1.0549 | 9.0103 | 9.505 | 10.81 | 11.4
2993 | Insumo | 00038383 | SINAPI | LIXA D'AGUA EM FOLHA, GRAO 100 | Material | UN | 0.023 | 1.797 | 0.041 | 2.15 | 0.05
2994 | 8.7.3.8.3. | Código | Banco | Descrição | Tipo | Und | Quant. | Valor Unit | Total
2995 | Composição | 89800 | SINAPI | TUBO PVC, SERIE NORMAL, ESGOTO PREDIAL, DN 100 MM, FORNECIDO E INSTALADO EM PRUMADA DE ESGOTO SANITÁRIO OU VENTILAÇÃO. AF_08/2022 | INHI - INSTALAÇÕES HIDROS SANITÁRIAS | M | 1 | 23.79 | 23.79 | 28.47 | 28.47
2996 | Composição Auxiliar | 88248 | SINAPI | AUXILIAR DE ENCANADOR OU BOMBEIRO HIDRÁULICO COM ENCARGOS COMPLEMENTARES | SEDI - SERVIÇOS DIVERSOS | H | 0.2632 | 16.755 | 4.409 | 20.04 | 5.27
2997 | Composição Auxiliar | 88267 | SINAPI | ENCANADOR OU BOMBEIRO HIDRÁULICO COM ENCARGOS COMPLEMENTARES | SEDI - SERVIÇOS DIVERSOS | H | 0.2632 | 23.368 | 6.15 | 27.95 | 7.36
2998 | Insumo | 00009836 | SINAPI | TUBO PVC SERIE NORMAL, DN 100 MM, PARA ESGOTO PREDIAL (NBR 5688) | Material | M | 1.0549 | 12.5178 | 13.205 | 14.99 | 15.81
2999 | Insumo | 00038383 | SINAPI | LIXA D'AGUA EM FOLHA, GRAO 100 | Material | UN | 0.0146 | 1.797 | 0.026 | 2.15 | 0.03
3000 | 8.7.4.0.1. | Código | Banco | Descrição | Tipo | Und | Quant. | Valor Unit | Total
3001 | Composição | 081825 | AGETOP CIVIL | CAIXA DE PASSAGEM 60X60X80 CM (MEDIDAS INTERNAS) SEM TAMPA | 8 | Un | 1 | 360.24 | 360.24 | 430.87 | 430.87
3002 | Insumo | 0004 | AGETOP CIVIL | PEDREIRO | Mão de Obra | h | 6.1721 | 18.6656 | 115.206 | 22.3 | 137.64
3003 | Insumo | 2386 | AGETOP CIVIL | BRITA Nº 1 | Material | m³ | 0.0227 | 123.224 | 2.797 | 147.38 | 3.35
3004 | Insumo | 1973 | AGETOP CIVIL | ADITIVO IMPERMEABILIZANTE DE PEGA NORMAL PARA ARGAMASSA E CONCRETO REF.: SIKA 1 / VEDACIT (D=1,00) OU EQUIVALENTE | Material | Kg | 0.8638 | 6.329 | 5.466 | 7.57 | 6.54
3005 | Insumo | 2497 | AGETOP CIVIL | BRITA Nº 2 | Material | m³ | 0.0227 | 119.077 | 2.703 | 142.42 | 3.23
3006 | Insumo | 1215 | AGETOP CIVIL | CIMENTO PORTLAND CPII-32 | Material | Kg | 34.5538 | 0.518 | 17.898 | 0.62 | 21.42
3007 | Insumo | 0032 | AGETOP CIVIL | OPERADOR DE BETONEIRA | Mão de Obra | h | 0.1388 | 13.377 | 1.856 | 16 | 2.22
3008 | Insumo | 0005 | AGETOP CIVIL | SERVENTE | Mão de Obra | h | 9.7096 | 11.153 | 108.291 | 13.34 | 129.53
3009 | Insumo | 0104 | AGETOP CIVIL | AREIA MÉDIA | Material | m³ | 0.1373 | 150.523 | 20.666 | 180.03 | 24.72
3010 | Insumo | 1221 | AGETOP CIVIL | CAL HIDRATADA | Material | Kg | 20.5514 | 0.877 | 18.023 | 1.05 | 21.58
3011 | Insumo | 2033 | AGETOP CIVIL | TIJOLO COMUM MACIÇO (4,5x9x19cm) | Material | un | 201.6 | 0.334 | 67.334 | 0.4 | 80.64
3012 | 8.7.4.0.2. | Código | Banco | Descrição | Tipo | Und | Quant. | Valor Unit | Total
3013 | Composição | 081826 | AGETOP CIVIL | TAMPA EM CONCRETO ARMADO 25 MPA E=5CM PARA A CAIXA DE PASSAGEM 60X60CM | 8 | Un | 1 | 68.74 | 68.74 | 82.22 | 82.22
3014 | Insumo | 0008 | AGETOP CIVIL | AJUDANTE | Mão de Obra | h | 0.277 | 12.591 | 3.487 | 15.06 | 4.17
3015 | Insumo | 0006 | AGETOP CIVIL | ARMADOR | Mão de Obra | h | 0.2208 | 18.645 | 4.116 | 22.3 | 4.92
3016 | Insumo | 0010 | AGETOP CIVIL | CARPINTEIRO | Mão de Obra | h | 0.0538 | 18.645 | 1.003 | 22.3 | 1.2
3017 | Insumo | 0025 | AGETOP CIVIL | OFICIAL "B" | Mão de Obra | h | 0.0261 | 18.645 | 0.486 | 22.3 | 0.58
3018 | Insumo | 0032 | AGETOP CIVIL | OPERADOR DE BETONEIRA | Mão de Obra | h | 0.0261 | 13.377 | 0.349 | 16 | 0.42
3019 | Insumo | 0005 | AGETOP CIVIL | SERVENTE | Mão de Obra | h | 0.2872 | 11.153 | 3.203 | 13.34 | 3.83
3020 | Insumo | 2438 | AGETOP CIVIL | AÇO CA-50 - 8,0 MM (5/16") | Material | Kg | 0.2637 | 6.764 | 1.783 | 8.09 | 2.13
3021 | Insumo | 2448 | AGETOP CIVIL | AÇO CA-60 B - 5,0 MM | Material | Kg | 3.1684 | 9.2712 | 29.375 | 11.09 | 35.14
3022 | Insumo | 0102 | AGETOP CIVIL | ARAME RECOZIDO 18 BWG | Material | Kg | 0.0624 | 20.492 | 1.278 | 24.51 | 1.53
3023 | Insumo | 2804 | AGETOP CIVIL | AREIA GROSSA | Material | m³ | 0.0328 | 143.8 | 4.716 | 171.99 | 5.64
3024 | Insumo | 2386 | AGETOP CIVIL | BRITA Nº 1 | Material | m³ | 0.0085 | 123.224 | 1.047 | 147.38 | 1.25
3025 | Insumo | 2497 | AGETOP CIVIL | BRITA Nº 2 | Material | m³ | 0.0254 | 119.077 | 3.024 | 142.42 | 3.62
3026 | Insumo | 1215 | AGETOP CIVIL | CIMENTO PORTLAND CPII-32 | Material | Kg | 12.96 | 0.518 | 6.713 | 0.62 | 8.04
3027 | Insumo | 1696 | AGETOP CIVIL | COMPENSADO RESINADO COLA FENÓLICA 12 MM 2,20X1,10 M | Material | m² | 0.1739 | 31.27 | 5.437 | 37.4 | 6.5
3028 | Insumo | 1861 | AGETOP CIVIL | PREGO 18x24 | Material | Kg | 0.01 | 21.27 | 0.212 | 25.44 | 0.25
3029 | Insumo | 2023 | AGETOP CIVIL | TABUA PARA FORMA (30CM) | Material | m | 0.2052 | 12.24 | 2.511 | 14.64 | 3
3030 | 8.8.0.0.1. | Código | Banco | Descrição | Tipo | Und | Quant. | Valor Unit | Total
3031 | Composição | 100160 | AGETOP CIVIL | ALVENARIA DE TIJOLO FURADO 1/2 VEZ 14X29X9 - 6 FUROS - ARG. (1CALH:4ARML+100KG DE CI/M3) | 10 | m² | 1 | 43.12 | 43.12 | 51.58 | 51.58
3032 | Insumo | 0004 | AGETOP CIVIL | PEDREIRO | Mão de Obra | h | 0.7366 | 18.645 | 13.733 | 22.3 | 16.43
3033 | Insumo | 0005 | AGETOP CIVIL | SERVENTE | Mão de Obra | h | 0.8621 | 11.153 | 9.615 | 13.34 | 11.5
3034 | Insumo | 0104 | AGETOP CIVIL | AREIA MÉDIA | Material | m³ | 0.0134 | 150.523 | 2.017 | 180.03 | 2.41
3035 | Insumo | 1221 | AGETOP CIVIL | CAL HIDRATADA | Material | Kg | 2.003 | 0.877 | 1.756 | 1.05 | 2.1
3036 | Insumo | 1215 | AGETOP CIVIL | CIMENTO PORTLAND CPII-32 | Material | Kg | 1.2 | 0.518 | 0.621 | 0.62 | 0.74
3037 | Insumo | 2710 | AGETOP CIVIL | TIJOLO FURADO 9X14X29 CM 6 FUROS | Material | un | 23 | 0.66861 | 15.378 | 0.8 | 18.4
3038 | 8.8.0.0.2. | Código | Banco | Descrição | Tipo | Und | Quant. | Valor Unit | Total
3039 | Composição | 100102 | AGETOP CIVIL | ALVENARIA DE TIJOLO COMUM 1/2 VEZ - ARGAMASSA (1CI : 2CH : 8ARML) | 10 | m² | 1 | 72.91 | 72.91 | 87.21 | 87.21
3040 | Insumo | 0004 | AGETOP CIVIL | PEDREIRO | Mão de Obra | h | 1.0951 | 18.645 | 20.418 | 22.3 | 24.42
3041 | Insumo | 1215 | AGETOP CIVIL | CIMENTO PORTLAND CPII-32 | Material | Kg | 4.55 | 0.518 | 2.356 | 0.62 | 2.82
3042 | Insumo | 0005 | AGETOP CIVIL | SERVENTE | Mão de Obra | h | 1.2085 | 11.153 | 13.478 | 13.34 | 16.12
3043 | Insumo | 0104 | AGETOP CIVIL | AREIA MÉDIA | Material | m³ | 0.0304 | 150.523 | 4.575 | 180.03 | 5.47
3044 | Insumo | 1221 | AGETOP CIVIL | CAL HIDRATADA | Material | Kg | 4.55 | 0.877 | 3.99 | 1.05 | 4.78
3045 | Insumo | 2033 | AGETOP CIVIL | TIJOLO COMUM MACIÇO (4,5x9x19cm) | Material | un | 84 | 0.33444 | 28.093 | 0.4 | 33.6
3046 | 8.8.0.0.3. | Código | Banco | Descrição | Tipo | Und | Quant. | Valor Unit | Total
3047 | Composição | 93201 | SINAPI | FIXAÇÃO (ENCUNHAMENTO) DE ALVENARIA DE VEDAÇÃO COM ARGAMASSA APLICADA COM COLHER. AF_03/2016 | FUES - FUNDAÇÕES E ESTRUTURAS | M | 1 | 5.77 | 5.77 | 6.93 | 6.93
3048 | Composição Auxiliar | 87294 | SINAPI | ARGAMASSA TRAÇO 1:2:9 (EM VOLUME DE CIMENTO, CAL E AREIA MÉDIA ÚMIDA) PARA EMBOÇO/MASSA ÚNICA/ASSENTAMENTO DE ALVENARIA DE VEDAÇÃO, PREPARO MECÂNICO COM BETONEIRA 600 L. AF_08/2019 | SEDI - SERVIÇOS DIVERSOS | m³ | 0.0035 | 488.324 | 1.709 | 584.05 | 2.04
3049 | Composição Auxiliar | 88309 | SINAPI | PEDREIRO COM ENCARGOS COMPLEMENTARES | SEDI - SERVIÇOS DIVERSOS | H | 0.15 | 23.8267 | 3.574 | 28.7 | 4.31
3050 | Composição Auxiliar | 88316 | SINAPI | SERVENTE COM ENCARGOS COMPLEMENTARES | SEDI - SERVIÇOS DIVERSOS | H | 0.03 | 16.245 | 0.487 | 19.43 | 0.58
3051 | 8.9.0.0.1. | Código | Banco | Descrição | Tipo | Und | Quant. | Valor Unit | Total
3052 | Composição | 120902 | AGETOP CIVIL | IMPERMEABILIZACAO VIGAS BALDRAMES E=2,0 CM | 12 | m² | 1 | 29.07 | 29.07 | 34.78 | 34.78
3053 | Insumo | 0004 | AGETOP CIVIL | PEDREIRO | Mão de Obra | h | 0.6724 | 18.6333 | 12.529 | 22.3 | 14.99
3054 | Insumo | 1973 | AGETOP CIVIL | ADITIVO IMPERMEABILIZANTE DE PEGA NORMAL PARA ARGAMASSA E CONCRETO REF.: SIKA 1 / VEDACIT (D=1,00) OU EQUIVALENTE | Material | Kg | 0.34 | 6.329 | 2.151 | 7.57 | 2.57
3055 | Insumo | 1215 | AGETOP CIVIL | CIMENTO PORTLAND CPII-32 | Material | Kg | 9.72 | 0.518 | 5.034 | 0.62 | 6.03
3056 | Insumo | 0005 | AGETOP CIVIL | SERVENTE | Mão de Obra | h | 0.511 | 11.153 | 5.699 | 13.34 | 6.82
3057 | Insumo | 0104 | AGETOP CIVIL | AREIA MÉDIA | Material | m³ | 0.0243 | 150.523 | 3.657 | 180.03 | 4.37
3058 | 8.9.0.0.2. | Código | Banco | Descrição | Tipo | Und | Quant. | Valor Unit | Total
3059 | Composição | 120208 | AGETOP CIVIL | IMPERMEABILIZACAO - ARGAMASSA SINTÉTICA SEMI-FLEXIVEL | 12 | m² | 1 | 22.66 | 22.66 | 27.12 | 27.12
3060 | Insumo | 0008 | AGETOP CIVIL | AJUDANTE | Mão de Obra | h | 0.108 | 12.591 | 1.359 | 15.06 | 1.63
3061 | Insumo | 0025 | AGETOP CIVIL | OFICIAL "B" | Mão de Obra | h | 0.532 | 18.645 | 9.919 | 22.3 | 11.86
3062 | Insumo | 2693 | AGETOP CIVIL | ARGAMASSA IMPERMEABILIZANTE SEMI-FLEXÍVEL BICOMPONENTE (VIAPLUS 1000/SIKA TOP 107 OU EQUIVALENTE) | Material | Kg | 3.2 | 3.5569 | 11.382 | 4.26 | 13.63
3063 | 8.10.0.0.1. | Código | Banco | Descrição | Tipo | Und | Quant. | Valor Unit | Total
3064 | Composição | 100775 | SINAPI | ESTRUTURA TRELIÇADA DE COBERTURA, TIPO FINK, COM LIGAÇÕES SOLDADAS, INCLUSOS PERFIS METÁLICOS, CHAPAS METÁLICAS, MÃO DE OBRA E TRANSPORTE COM GUINDASTE - FORNECIMENTO E INSTALAÇÃO. AF_01/2020_PSA | FUES - FUNDAÇÕES E ESTRUTURAS | KG | 1 | 13.42 | 13.42 | 16.14 | 16.14
3065 | Composição Auxiliar | 100716 | SINAPI | JATEAMENTO ABRASIVO COM GRANALHA DE AÇO EM PERFIL METÁLICO EM FÁBRICA. AF_01/2020 | PINT - PINTURAS | m² | 0.0789 | 22.482 | 1.773 | 26.89 | 2.12
3066 | Composição Auxiliar | 100719 | SINAPI | PINTURA COM TINTA ALQUÍDICA DE FUNDO (TIPO ZARCÃO) PULVERIZADA SOBRE PERFIL METÁLICO EXECUTADO EM FÁBRICA (POR DEMÃO). AF_01/2020_PE | PINT - PINTURAS | m² | 0.0789 | 8.335 | 0.657 | 9.97 | 0.79
3067 | Composição Auxiliar | 88240 | SINAPI | AJUDANTE DE ESTRUTURA METÁLICA COM ENCARGOS COMPLEMENTARES | SEDI - SERVIÇOS DIVERSOS | H | 0.0008 | 14.681 | 0.011 | 17.56 | 0.01
3068 | Composição Auxiliar | 88278 | SINAPI | MONTADOR DE ESTRUTURA METÁLICA COM ENCARGOS COMPLEMENTARES | SEDI - SERVIÇOS DIVERSOS | H | 0.0237 | 18.912 | 0.448 | 22.62 | 0.54
3069 | Composição Auxiliar | 88317 | SINAPI | SOLDADOR COM ENCARGOS COMPLEMENTARES | SEDI - SERVIÇOS DIVERSOS | H | 0.005 | 24.514 | 0.122 | 29.32 | 0.15
3070 | Composição Auxiliar | 93287 | SINAPI | GUINDASTE HIDRÁULICO AUTOPROPELIDO, COM LANÇA TELESCÓPICA 40 M, CAPACIDADE MÁXIMA 60 T, POTÊNCIA 260 KW - CHP DIURNO. AF_03/2016 | CHOR - CUSTOS HORÁRIOS DE MÁQUINAS E EQUIPAMENTOS | CHP | 0.0007 | 265.762 | 0.186 | 317.86 | 0.22
3071 | Composição Auxiliar | 93288 | SINAPI | GUINDASTE HIDRÁULICO AUTOPROPELIDO, COM LANÇA TELESCÓPICA 40 M, CAPACIDADE MÁXIMA 60 T, POTÊNCIA 260 KW - CHI DIURNO. AF_03/2016 | CHOR - CUSTOS HORÁRIOS DE MÁQUINAS E EQUIPAMENTOS | CHI | 0.0005 | 126.334 | 0.063 | 151.1 | 0.08
3072 | Insumo | 00001332 | SINAPI | CHAPA DE ACO GROSSA, ASTM A36, E = 3/8 " (9,53 MM) 74,69 KG/M2 | Material | KG | 0.0018177 | 7.742 | 0.014 | 9.26 | 0.02
3073 | Insumo | 00001333 | SINAPI | CHAPA DE ACO GROSSA, ASTM A36, E = 1/2 " (12,70 MM) 99,59 KG/M2 | Material | KG | 0.0064239 | 7.616 | 0.048 | 9.11 | 0.06
3074 | Insumo | 00004777 | SINAPI | CANTONEIRA ACO ABAS IGUAIS (QUALQUER BITOLA), ESPESSURA ENTRE 1/8" E 1/4" | Material | KG | 0.51673 | 8.72 | 4.505 | 10.43 | 5.39
3075 | Insumo | 00010966 | SINAPI | PERFIL "U" DE ACO LAMINADO, "U" 152 X 15,6 | Material | KG | 0.56603 | 9.8052 | 5.55 | 11.86 | 6.71
3076 | Insumo | 00010997 | SINAPI | ELETRODO REVESTIDO AWS - E7018, DIAMETRO IGUAL A 4,00 MM | Material | KG | 0.0018 | 24.246 | 0.043 | 29 | 0.05
3077 | 8.11.0.0.1. | Código | Banco | Descrição | Tipo | Und | Quant. | Valor Unit | Total
3078 | Composição | 160401 | AGETOP CIVIL | COBERTURA COM TELHA PLAN RESINADA COR VERMELHA | 16 | m² | 1 | 61.96 | 61.96 | 74.12 | 74.12
3079 | Insumo | 0004 | AGETOP CIVIL | PEDREIRO | Mão de Obra | h | 0.1212 | 18.645 | 2.259 | 22.3 | 2.7
3080 | Insumo | 0005 | AGETOP CIVIL | SERVENTE | Mão de Obra | h | 0.249 | 11.153 | 2.777 | 13.34 | 3.32
3081 | Insumo | 2032 | AGETOP CIVIL | TELHA PLAN RESINADA COR VERMELHA | Material | un | 30 | 1.8975 | 56.924 | 2.27 | 68.1
3082 | 8.11.0.0.2. | Código | Banco | Descrição | Tipo | Und | Quant. | Valor Unit | Total
3083 | Composição | 160402 | AGETOP CIVIL | CUMEEIRA P/ TELHA PLAN RESINADA COR VERMELHA | 16 | m | 1 | 30.94 | 30.94 | 37.02 | 37.02
3084 | Insumo | 0004 | AGETOP CIVIL | PEDREIRO | Mão de Obra | h | 0.5248 | 18.645 | 9.784 | 22.3 | 11.7
3085 | Insumo | 1224 | AGETOP CIVIL | CUMEEIRA PARA TELHA PLAN RESINADA COR VERMELHA | Material | un | 3 | 4.6037 | 13.811 | 5.51 | 16.53
3086 | Insumo | 1215 | AGETOP CIVIL | CIMENTO PORTLAND CPII-32 | Material | Kg | 0.324 | 0.518 | 0.167 | 0.62 | 0.2
3087 | Insumo | 0005 | AGETOP CIVIL | SERVENTE | Mão de Obra | h | 0.5845 | 11.153 | 6.518 | 13.34 | 7.8
3088 | Insumo | 0104 | AGETOP CIVIL | AREIA MÉDIA | Material | m³ | 0.0025 | 150.523 | 0.376 | 180.03 | 0.45
3089 | Insumo | 1221 | AGETOP CIVIL | CAL HIDRATADA | Material | Kg | 0.324 | 0.877 | 0.284 | 1.05 | 0.34
3090 | 8.11.0.0.3. | Código | Banco | Descrição | Tipo | Und | Quant. | Valor Unit | Total
3091 | Composição | 94224 | SINAPI | EMBOÇAMENTO COM ARGAMASSA TRAÇO 1:2:9 (CIMENTO, CAL E AREIA). AF_07/2019 | COBE - COBERTURA | M | 1 | 21.79 | 21.79 | 26.11 | 26.11
3092 | Composição Auxiliar | 87337 | SINAPI | ARGAMASSA TRAÇO 1:2:9 (EM VOLUME DE CIMENTO, CAL E AREIA MÉDIA ÚMIDA) PARA EMBOÇO/MASSA ÚNICA/ASSENTAMENTO DE ALVENARIA DE VEDAÇÃO, PREPARO MECÂNICO COM MISTURADOR DE EIXO HORIZONTAL DE 300 KG. AF_08/2019 | SEDI - SERVIÇOS DIVERSOS | m³ | 0.0095 | 489.804 | 4.653 | 585.82 | 5.57
3093 | Composição Auxiliar | 88316 | SINAPI | SERVENTE COM ENCARGOS COMPLEMENTARES | SEDI - SERVIÇOS DIVERSOS | H | 0.433 | 16.245 | 7.034 | 19.43 | 8.41
3094 | Composição Auxiliar | 88323 | SINAPI | TELHADISTA COM ENCARGOS COMPLEMENTARES | SEDI - SERVIÇOS DIVERSOS | H | 0.433 | 23.3326 | 10.103 | 28.02 | 12.13
3095 | 8.12.0.0.1. | Código | Banco | Descrição | Tipo | Und | Quant. | Valor Unit | Total
3096 | Composição | 180380 | AGETOP CIVIL | JANELA MAXIM AR CHAPA/VIDRO J4 C/FERRAGENS | 18 | m² | 1 | 681.95 | 681.95 | 815.64 | 815.64
3097 | Insumo | 0004 | AGETOP CIVIL | PEDREIRO | Mão de Obra | h | 1.393 | 18.645 | 25.972 | 22.3 | 31.06
3098 | Insumo | 0005 | AGETOP CIVIL | SERVENTE | Mão de Obra | h | 1.3336 | 11.153 | 14.873 | 13.34 | 17.79
3099 | Insumo | 0104 | AGETOP CIVIL | AREIA MÉDIA | Material | m³ | 0.0108 | 150.523 | 1.625 | 180.03 | 1.94
3100 | Insumo | 2372 | AGETOP CIVIL | CHAPA PERFILADA Nº 18 | Material | Kg | 42.64 | 9.0463 | 385.733 | 10.82 | 461.36
3101 | Insumo | 1215 | AGETOP CIVIL | CIMENTO PORTLAND CPII-32 | Material | Kg | 3.7956 | 0.518 | 1.966 | 0.62 | 2.35
3102 | Insumo | 1334 | AGETOP CIVIL | DISCO DE CORTE DIAM. 5/8"- 10" | Material | un | 0.6902 | 9.899 | 6.832 | 11.84 | 8.17
3103 | Insumo | 1264 | AGETOP CIVIL | DISCO DE DESBASTE 7/8" PARA CONCRETO/FERRO (1/4" X 7") | Material | un | 0.0595 | 13.034 | 0.775 | 15.59 | 0.93
3104 | Insumo | 2246 | AGETOP CIVIL | ELETRODO 2.5 OK | Material | Kg | 0.4356 | 22.9 | 9.975 | 27.39 | 11.93
3105 | Insumo | 2915 | AGETOP CIVIL | FABRICAÇÃO / MONTAGEM | Material | un | 1 | 182.152 | 182.152 | 217.86 | 217.86
3106 | Insumo | 1672 | AGETOP CIVIL | LIXA PARA FERRO Nº 100 | Material | un | 0.2976 | 2.198 | 0.654 | 2.63 | 0.78
3107 | Insumo | 2417 | AGETOP CIVIL | MASSA PLASTICA | Material | Kg | 0.2381 | 27.223 | 6.481 | 32.56 | 7.75
3108 | Insumo | 2810 | AGETOP CIVIL | PUXADOR/FECHO DE FERRO CROMADO PARA ESQUADRIA MÁXIM-AR | Material | un | 4 | 11.228 | 44.912 | 13.43 | 53.72
3109 | 8.12.0.0.2. | Código | Banco | Descrição | Tipo | Und | Quant. | Valor Unit | Total
3110 | Composição | 180381 | AGETOP CIVIL | JANELA MAXIM AR CHAPA/VIDRO J3/J5/J6/J8 C/FERRAGENS | 18 | m² | 1 | 407.81 | 407.81 | 487.76 | 487.76
3111 | Insumo | 0004 | AGETOP CIVIL | PEDREIRO | Mão de Obra | h | 1.393 | 18.645 | 25.972 | 22.3 | 31.06
3112 | Insumo | 1334 | AGETOP CIVIL | DISCO DE CORTE DIAM. 5/8"- 10" | Material | un | 0.3546 | 9.899 | 3.51 | 11.84 | 4.2
3113 | Insumo | 1672 | AGETOP CIVIL | LIXA PARA FERRO Nº 100 | Material | un | 0.2976 | 2.198 | 0.654 | 2.63 | 0.78
3114 | Insumo | 2372 | AGETOP CIVIL | CHAPA PERFILADA Nº 18 | Material | Kg | 24.21 | 9.0459 | 219.002 | 10.82 | 261.95
3115 | Insumo | 1215 | AGETOP CIVIL | CIMENTO PORTLAND CPII-32 | Material | Kg | 3.7956 | 0.518 | 1.966 | 0.62 | 2.35
3116 | Insumo | 2246 | AGETOP CIVIL | ELETRODO 2.5 OK | Material | Kg | 0.1422 | 22.9 | 3.256 | 27.39 | 3.89
3117 | Insumo | 2417 | AGETOP CIVIL | MASSA PLASTICA | Material | Kg | 0.2381 | 27.223 | 6.481 | 32.56 | 7.75
3118 | Insumo | 0005 | AGETOP CIVIL | SERVENTE | Mão de Obra | h | 1.3336 | 11.153 | 14.873 | 13.34 | 17.79
3119 | Insumo | 0104 | AGETOP CIVIL | AREIA MÉDIA | Material | m³ | 0.0108 | 150.523 | 1.625 | 180.03 | 1.94
3120 | Insumo | 1264 | AGETOP CIVIL | DISCO DE DESBASTE 7/8" PARA CONCRETO/FERRO (1/4" X 7") | Material | un | 0.0595 | 13.034 | 0.775 | 15.59 | 0.93
3121 | Insumo | 2916 | AGETOP CIVIL | FABRICAÇÃO / MONTAGEM | Material | un | 1 | 103.826 | 103.826 | 124.18 | 124.18
3122 | Insumo | 2810 | AGETOP CIVIL | PUXADOR/FECHO DE FERRO CROMADO PARA ESQUADRIA MÁXIM-AR | Material | un | 2.3041 | 11.228 | 25.87 | 13.43 | 30.94
3123 | 8.12.0.0.3. | Código | Banco | Descrição | Tipo | Und | Quant. | Valor Unit | Total
3124 | Composição | 180501 | AGETOP CIVIL | PORTA DE ABRIR DE 01 FOLHA EM CHAPA METÁLICA PF-1 C/FERRAGENS | 18 | m² | 1 | 614.13 | 614.13 | 734.53 | 734.53
3125 | Insumo | 0004 | AGETOP CIVIL | PEDREIRO | Mão de Obra | h | 1.3187 | 18.645 | 24.587 | 22.3 | 29.41
3126 | Insumo | 0005 | AGETOP CIVIL | SERVENTE | Mão de Obra | h | 1.2223 | 11.153 | 13.632 | 13.34 | 16.31
3127 | Insumo | 0104 | AGETOP CIVIL | AREIA MÉDIA | Material | m³ | 0.0143 | 150.523 | 2.152 | 180.03 | 2.57
3128 | Insumo | 2801 | AGETOP CIVIL | CHAPA LISA Nº 16 TIPO BANDEJA (CORTADA/DOBRADA) | Material | Kg | 18.7418 | 9.0806 | 170.186 | 10.86 | 203.54
3129 | Insumo | 2372 | AGETOP CIVIL | CHAPA PERFILADA Nº 18 | Material | Kg | 16.2143 | 9.046 | 146.674 | 10.82 | 175.44
3130 | Insumo | 1215 | AGETOP CIVIL | CIMENTO PORTLAND CPII-32 | Material | Kg | 5 | 0.518 | 2.59 | 0.62 | 3.1
3131 | Insumo | 1334 | AGETOP CIVIL | DISCO DE CORTE DIAM. 5/8"- 10" | Material | un | 0.0899 | 9.899 | 0.889 | 11.84 | 1.06
3132 | Insumo | 1264 | AGETOP CIVIL | DISCO DE DESBASTE 7/8" PARA CONCRETO/FERRO (1/4" X 7") | Material | un | 0.0595 | 13.034 | 0.775 | 15.59 | 0.93
3133 | Insumo | 1265 | AGETOP CIVIL | DOBRADIÇA FERRO POLIDO 3.1/2 x 3" COM PARAFUSO | Material | un | 1.7857 | 10.727 | 19.155 | 12.83 | 22.91
3134 | Insumo | 2246 | AGETOP CIVIL | ELETRODO 2.5 OK | Material | Kg | 0.0952 | 22.9 | 2.18 | 27.39 | 2.61
3135 | Insumo | 2926 | AGETOP CIVIL | FABRICAÇÃO / MONTAGEM | Material | un | 1 | 149.578 | 149.578 | 178.9 | 178.9
3136 | Insumo | 1377 | AGETOP CIVIL | FECHADURA TIPO ALAVANCA 6236 E LAFONTE /8766 E-17 IMAB OU EQUIVALENTE | Material | un | 0.5952 | 125.331 | 74.597 | 149.9 | 89.22
3137 | Insumo | 1672 | AGETOP CIVIL | LIXA PARA FERRO Nº 100 | Material | un | 0.2976 | 2.198 | 0.654 | 2.63 | 0.78
3138 | Insumo | 2417 | AGETOP CIVIL | MASSA PLASTICA | Material | Kg | 0.2381 | 27.223 | 6.481 | 32.56 | 7.75
3139 | 8.12.0.0.4. | Código | Banco | Descrição | Tipo | Und | Quant. | Valor Unit | Total
3140 | Composição | 180509 | AGETOP CIVIL | PORTA DE ABRIR DE 01 FOLHA EM CHAPA DE AÇO PARA SANITÁRIO PF-10 C/FERRAGENS | 18 | m² | 1 | 397.69 | 397.69 | 475.66 | 475.66
3141 | Insumo | 0004 | AGETOP CIVIL | PEDREIRO | Mão de Obra | h | 1.3187 | 18.645 | 24.587 | 22.3 | 29.41
3142 | Insumo | 2803 | AGETOP CIVIL | CHAPA VINCADA Nº 18 TIPO BANDEJA (CORTADA/DOBRADA) | Material | Kg | 8.4913 | 8.77 | 74.468 | 10.49 | 89.07
3143 | Insumo | 1265 | AGETOP CIVIL | DOBRADIÇA FERRO POLIDO 3.1/2 x 3" COM PARAFUSO | Material | un | 2.381 | 10.727 | 25.54 | 12.83 | 30.55
3144 | Insumo | 1334 | AGETOP CIVIL | DISCO DE CORTE DIAM. 5/8"- 10" | Material | un | 0.0846 | 9.899 | 0.837 | 11.84 | 1
3145 | Insumo | 1672 | AGETOP CIVIL | LIXA PARA FERRO Nº 100 | Material | un | 0.2976 | 2.198 | 0.654 | 2.63 | 0.78
3146 | Insumo | 2802 | AGETOP CIVIL | CHAPA LISA Nº 18 TIPO BANDEJA (CORTADA/DOBRADA) | Material | Kg | 1.4725 | 9.096 | 13.393 | 10.88 | 16.02
3147 | Insumo | 2372 | AGETOP CIVIL | CHAPA PERFILADA Nº 18 | Material | Kg | 12.1349 | 9.0469 | 109.783 | 10.82 | 131.3
3148 | Insumo | 1215 | AGETOP CIVIL | CIMENTO PORTLAND CPII-32 | Material | Kg | 5 | 0.518 | 2.59 | 0.62 | 3.1
3149 | Insumo | 2246 | AGETOP CIVIL | ELETRODO 2.5 OK | Material | Kg | 0.0952 | 22.9 | 2.18 | 27.39 | 2.61
3150 | Insumo | 1379 | AGETOP CIVIL | FECHADURA PARA SANITARIO LIVRE/OCUPADO REF.: 819 IMAB /719 LAFONTE OU EQUIVALENTE | Material | un | 0.7937 | 28.109 | 22.31 | 33.62 | 26.68
3151 | Insumo | 2417 | AGETOP CIVIL | MASSA PLASTICA | Material | Kg | 0.2381 | 27.223 | 6.481 | 32.56 | 7.75
3152 | Insumo | 0005 | AGETOP CIVIL | SERVENTE | Mão de Obra | h | 1.2223 | 11.153 | 13.632 | 13.34 | 16.31
3153 | Insumo | 0104 | AGETOP CIVIL | AREIA MÉDIA | Material | m³ | 0.0143 | 150.523 | 2.152 | 180.03 | 2.57
3154 | Insumo | 1264 | AGETOP CIVIL | DISCO DE DESBASTE 7/8" PARA CONCRETO/FERRO (1/4" X 7") | Material | un | 0.0595 | 13.034 | 0.775 | 15.59 | 0.93
3155 | Insumo | 2934 | AGETOP CIVIL | FABRICAÇÃO / MONTAGEM | Material | un | 1 | 98.308 | 98.308 | 117.58 | 117.58
3156 | 8.13.0.0.1. | Código | Banco | Descrição | Tipo | Und | Quant. | Valor Unit | Total
3157 | Composição | 190105 | AGETOP CIVIL | VIDRO MINI-BOREAL - COLOCADO | 19 | m² | 1 | 156.91 | 156.91 | 187.67 | 187.67
3158 | Insumo | 2138 | AGETOP CIVIL | VIDRO MINI BOREAL - CORTADO E COLOCADO | Material | m² | 1 | 156.91 | 156.91 | 187.67 | 187.67
3159 | 8.14.0.0.1. | Código | Banco | Descrição | Tipo | Und | Quant. | Valor Unit | Total
3160 | Composição | 200150 | AGETOP CIVIL | CHAPISCO ROLADO - (1COLA:10CI:30 ARML) | 20 | m² | 1 | 4.09 | 4.09 | 4.9 | 4.9
3161 | Insumo | 0018 | AGETOP CIVIL | PINTOR | Mão de Obra | h | 0.0554 | 18.645 | 1.032 | 22.3 | 1.24
3162 | Insumo | 0104 | AGETOP CIVIL | AREIA MÉDIA | Material | m³ | 0.003 | 150.523 | 0.451 | 180.03 | 0.54
3163 | Insumo | 1215 | AGETOP CIVIL | CIMENTO PORTLAND CPII-32 | Material | Kg | 1.2167 | 0.518 | 0.63 | 0.62 | 0.75
3164 | Insumo | 2360 | AGETOP CIVIL | COLA BRANCA (1L = 1,2 KG) | Material | Kg | 0.086 | 22.9884 | 1.977 | 27.55 | 2.37
3165 | 8.14.0.0.2. | Código | Banco | Descrição | Tipo | Und | Quant. | Valor Unit | Total
3166 | Composição | 200403 | AGETOP CIVIL | REBOCO (1 CALH:4 ARFC+100kgCI/M3) | 20 | m² | 1 | 15.08 | 15.08 | 18.04 | 18.04
3167 | Insumo | 0004 | AGETOP CIVIL | PEDREIRO | Mão de Obra | h | 0.4389 | 18.6648 | 8.192 | 22.3 | 9.79
3168 | Insumo | 0005 | AGETOP CIVIL | SERVENTE | Mão de Obra | h | 0.4 | 11.153 | 4.461 | 13.34 | 5.34
3169 | Insumo | 2502 | AGETOP CIVIL | AREIA FINA | Material | m³ | 0.0083 | 159.034 | 1.319 | 190.21 | 1.58
3170 | Insumo | 1221 | AGETOP CIVIL | CAL HIDRATADA | Material | Kg | 0.9555 | 0.877 | 0.837 | 1.05 | 1
3171 | Insumo | 1215 | AGETOP CIVIL | CIMENTO PORTLAND CPII-32 | Material | Kg | 0.525 | 0.518 | 0.271 | 0.62 | 0.33
3172 | 8.14.0.0.3. | Código | Banco | Descrição | Tipo | Und | Quant. | Valor Unit | Total
3173 | Composição | 200201 | AGETOP CIVIL | EMBOÇO (1CI:4 ARML) | 20 | m² | 1 | 19.39 | 19.39 | 23.21 | 23.21
3174 | Insumo | 0004 | AGETOP CIVIL | PEDREIRO | Mão de Obra | h | 0.3528 | 18.6026 | 6.563 | 22.3 | 7.87
3175 | Insumo | 1215 | AGETOP CIVIL | CIMENTO PORTLAND CPII-32 | Material | Kg | 7.665 | 0.518 | 3.97 | 0.62 | 4.75
3176 | Insumo | 0005 | AGETOP CIVIL | SERVENTE | Mão de Obra | h | 0.4501 | 11.153 | 5.019 | 13.34 | 6
3177 | Insumo | 0104 | AGETOP CIVIL | AREIA MÉDIA | Material | m³ | 0.0255 | 150.523 | 3.838 | 180.03 | 4.59
3178 | 8.14.0.0.4. | Código | Banco | Descrição | Tipo | Und | Quant. | Valor Unit | Total
3179 | Composição | 201302 | AGETOP CIVIL | REVESTIMENTO COM CERÂMICA | 20 | m² | 1 | 70.79 | 70.79 | 84.67 | 84.67
3180 | Insumo | 0028 | AGETOP CIVIL | AZULEJISTA | Mão de Obra | h | 0.5807 | 18.645 | 10.827 | 22.3 | 12.95
3181 | Insumo | 2390 | AGETOP CIVIL | ARGAMASSA DE CIMENTO COLANTE | Material | Kg | 7.5 | 1.145 | 8.587 | 1.37 | 10.28
3182 | Insumo | 2787 | AGETOP CIVIL | CERÂMICA 30X40 (DIMENSÃO APROXIMADA) - REVESTIMENTO DE PAREDE | Material | m² | 1.05 | 37.9629 | 39.861 | 45.4 | 47.67
3183 | Insumo | 0005 | AGETOP CIVIL | SERVENTE | Mão de Obra | h | 0.9494 | 11.153 | 10.588 | 13.34 | 12.66
3184 | Insumo | 2690 | AGETOP CIVIL | ARGAMASSA DE REJUNTAMENTO | Material | Kg | 0.1464 | 6.337 | 0.927 | 7.58 | 1.11
3185 | 8.15.0.0.1. | Código | Banco | Descrição | Tipo | Und | Quant. | Valor Unit | Total
3186 | Composição | 210499 | AGETOP CIVIL | FORRO DE GESSO ACARTONADO PARA ÁREAS MOLHADAS, ESPESSURA DE 12,5 MM | 21 | m² | 1 | 66 | 66 | 78.95 | 78.95
3187 | Insumo | 0015 | AGETOP CIVIL | MONTADOR DE ESTRUTURA METALICA | Mão de Obra | h | 0.3628 | 18.645 | 6.764 | 22.3 | 8.09
3188 | Insumo | 0005 | AGETOP CIVIL | SERVENTE | Mão de Obra | h | 0.3628 | 11.153 | 4.046 | 13.34 | 4.84
3189 | Insumo | 2702 | AGETOP CIVIL | ARAME GALVANIZADO Nº 10 BWG | Material | Kg | 0.0426 | 16.504 | 0.703 | 19.74 | 0.84
3190 | Insumo | 2978 | AGETOP CIVIL | CHAPA DE GESSO ACARTONADO, RESISTENTE A UMIDADE, E=12,5 MM, 1200X2400MM | Material | m² | 1.1 | 25.01 | 27.511 | 29.91 | 32.9
3191 | Insumo | 2967 | AGETOP CIVIL | FITA DE PAPEL REFORÇADA COM LAMINA DE METAL PARA CANTOS DE DRYWALL | Material | m | 1.4395 | 2.232 | 3.212 | 2.67 | 3.84
3192 | Insumo | 2968 | AGETOP CIVIL | MASSA DE REJUNTE EM PÓ PARA DRYWALL (C/ ADIÇÃO DE ÁGUA) | Material | Kg | 0.5202 | 3.486 | 1.813 | 4.17 | 2.17
3193 | Insumo | 2770 | AGETOP CIVIL | PARAFUSO AUTO BROCANTE 4,2 X 19MM | Material | un | 1.32 | 0.225 | 0.297 | 0.27 | 0.36
3194 | Insumo | 2969 | AGETOP CIVIL | PARAFUSO DRYWALL 25MM, CABEÇA TROMBETA E PONTA AGULHA (TA) | Material | un | 7.974 | 0.058 | 0.462 | 0.07 | 0.56
3195 | Insumo | 2970 | AGETOP CIVIL | PARAFUSO DRYWALL 4,2 X 13MM, ZINCADO, CABEÇA LENTILHA E PONTA BROCA (LB) | Material | un | 2.1912 | 0.192 | 0.42 | 0.23 | 0.5
3196 | Insumo | 2966 | AGETOP CIVIL | PENDURAL REGULADOR, EM AÇO GALVANIZADO, PARA PERFIL CANALETA MODELO F530 | Material | un | 1.3265 | 1.17 | 1.552 | 1.4 | 1.86
3197 | Insumo | 2965 | AGETOP CIVIL | PERFIL CANALETA, FORMATO C (MODELO F530), EM AÇO ZINCADO, E=0,5MM, 46 X 18 (L X H) | Material | m | 3.851 | 4.991 | 19.22 | 5.97 | 22.99
3198 | 8.15.0.0.2. | Código | Banco | Descrição | Tipo | Und | Quant. | Valor Unit | Total
3199 | Composição | 96120 | SINAPI | ACABAMENTOS PARA FORRO (MOLDURA DE GESSO). AF_05/2017 | REVE - REVESTIMENTO E TRATAMENTO DE SUPERFÍCIES | M | 1 | 2.54 | 2.54 | 3.05 | 3.05
3200 | Composição Auxiliar | 88269 | SINAPI | GESSEIRO COM ENCARGOS COMPLEMENTARES | SEDI - SERVIÇOS DIVERSOS | H | 0.0445 | 21.7528 | 0.968 | 26.35 | 1.17
3201 | Composição Auxiliar | 88316 | SINAPI | SERVENTE COM ENCARGOS COMPLEMENTARES | SEDI - SERVIÇOS DIVERSOS | H | 0.0223 | 16.245 | 0.362 | 19.43 | 0.43
3202 | Insumo | 00003315 | SINAPI | GESSO EM PO PARA REVESTIMENTOS/MOLDURAS/SANCAS E USO GERAL | Material | KG | 0.5124 | 0.702 | 0.359 | 0.84 | 0.43
3203 | Insumo | 00004812 | SINAPI | PLACA DE GESSO PARA FORRO, *60 X 60* CM, ESPESSURA DE 12 MM (SEM COLOCACAO) | Material | m² | 0.0762 | 9.84 | 0.749 | 11.77 | 0.9
3204 | Insumo | 00005066 | SINAPI | PREGO DE ACO POLIDO COM CABECA 12 X 12 | Material | KG | 0.0015 | 24.656 | 0.036 | 29.49 | 0.04
3205 | Insumo | 00020250 | SINAPI | SISAL EM FIBRA / ESTOPA SISAL PARA GESSO | Material | KG | 0.004 | 16.722 | 0.066 | 20 | 0.08
3206 | 8.16.0.0.1. | Código | Banco | Descrição | Tipo | Und | Quant. | Valor Unit | Total
3207 | Composição | 220101 | AGETOP CIVIL | LASTRO DE CONCRETO REGULARIZADO IMPERMEABILIZADO 1:3:6 ESP=5CM (BASE) | 22 | m² | 1 | 31.62 | 31.62 | 37.83 | 37.83
3208 | Insumo | 0032 | AGETOP CIVIL | OPERADOR DE BETONEIRA | Mão de Obra | h | 0.1109 | 13.377 | 1.483 | 16 | 1.77
3209 | Insumo | 0004 | AGETOP CIVIL | PEDREIRO | Mão de Obra | h | 0.1722 | 18.645 | 3.21 | 22.3 | 3.84
3210 | Insumo | 0005 | AGETOP CIVIL | SERVENTE | Mão de Obra | h | 0.4079 | 11.153 | 4.549 | 13.34 | 5.44
3211 | Insumo | 1973 | AGETOP CIVIL | ADITIVO IMPERMEABILIZANTE DE PEGA NORMAL PARA ARGAMASSA E CONCRETO REF.: SIKA 1 / VEDACIT (D=1,00) OU EQUIVALENTE | Material | Kg | 1 | 6.318 | 6.318 | 7.57 | 7.57
3212 | Insumo | 2804 | AGETOP CIVIL | AREIA GROSSA | Material | m³ | 0.035 | 143.8 | 5.033 | 171.99 | 6.02
3213 | Insumo | 2386 | AGETOP CIVIL | BRITA Nº 1 | Material | m³ | 0.022 | 123.224 | 2.71 | 147.38 | 3.24
3214 | Insumo | 2497 | AGETOP CIVIL | BRITA Nº 2 | Material | m³ | 0.022 | 119.077 | 2.619 | 142.42 | 3.13
3215 | Insumo | 1215 | AGETOP CIVIL | CIMENTO PORTLAND CPII-32 | Material | Kg | 11 | 0.518 | 5.698 | 0.62 | 6.82
3216 | 8.16.0.0.4. | Código | Banco | Descrição | Tipo | Und | Quant. | Valor Unit | Total
3217 | Composição | 220100 | AGETOP CIVIL | PASSEIO PROTECAO EM CONC.DESEMPEN.5 CM 1:2,5:3,5 (INCLUSO ESPELHO DE 30CM/ESCAVAÇÃO/REATERRO/APILOAMENTO/ATERRO INTERNO) | 22 | m² | 1 | 72.93 | 72.93 | 87.23 | 87.23
3218 | Insumo | 0004 | AGETOP CIVIL | PEDREIRO | Mão de Obra | h | 0.4172 | 18.645 | 7.778 | 22.3 | 9.3
3219 | Insumo | 2804 | AGETOP CIVIL | AREIA GROSSA | Material | m³ | 0.0603 | 143.8 | 8.671 | 171.99 | 10.37
3220 | Insumo | 1540 | AGETOP CIVIL | EMULSÃO ASFÁLTICA À BASE D'ÁGUA REF.: NEUTROL (ISOL 2) / IGOL 2 OU EQUIVALENTE | Material | l | 0.0175 | 13.452 | 0.235 | 16.09 | 0.28
3221 | Insumo | 2386 | AGETOP CIVIL | BRITA Nº 1 | Material | m³ | 0.0265 | 123.224 | 3.265 | 147.38 | 3.91
3222 | Insumo | 0010 | AGETOP CIVIL | CARPINTEIRO | Mão de Obra | h | 0.1497 | 18.645 | 2.791 | 22.3 | 3.34
3223 | Insumo | 2497 | AGETOP CIVIL | BRITA Nº 2 | Material | m³ | 0.0265 | 119.077 | 3.155 | 142.42 | 3.77
3224 | Insumo | 1215 | AGETOP CIVIL | CIMENTO PORTLAND CPII-32 | Material | Kg | 23.935 | 0.518 | 12.398 | 0.62 | 14.84
3225 | Insumo | 0032 | AGETOP CIVIL | OPERADOR DE BETONEIRA | Mão de Obra | h | 0.1497 | 13.377 | 2.002 | 16 | 2.4
3226 | Insumo | 0005 | AGETOP CIVIL | SERVENTE | Mão de Obra | h | 1.8222 | 11.1623 | 20.34 | 13.34 | 24.31
3227 | Insumo | 1858 | AGETOP CIVIL | PONTALETE 3x3" | Material | m | 0.7062 | 7.182 | 5.071 | 8.59 | 6.07
3228 | Insumo | 1861 | AGETOP CIVIL | PREGO 18x24 | Material | Kg | 0.0438 | 21.27 | 0.931 | 25.44 | 1.11
3229 | Insumo | 2023 | AGETOP CIVIL | TABUA PARA FORMA (30CM) | Material | m | 0.5142 | 12.24 | 6.293 | 14.64 | 7.53
3230 | 8.17.0.0.1. | Código | Banco | Descrição | Tipo | Und | Quant. | Valor Unit | Total
3231 | Composição | 230174 | AGETOP CIVIL | BARRA DE APOIO EM AÇO INOX - 40 CM | 23 | un | 1 | 85.19 | 85.19 | 101.9 | 101.9
3232 | Insumo | 0008 | AGETOP CIVIL | AJUDANTE | Mão de Obra | h | 0.35 | 12.591 | 4.406 | 15.06 | 5.27
3233 | Insumo | 0011 | AGETOP CIVIL | ENCANADOR | Mão de Obra | h | 0.35 | 18.645 | 6.525 | 22.3 | 7.81
3234 | Insumo | H705 | AGETOP CIVIL | BARRA DE APOIO EM AÇO INOX - 40 CM COM PARAFUSOS E BUCHAS PARA FIXAÇÃO | Material | un | 1 | 74.259 | 74.259 | 88.82 | 88.82
3235 | 8.17.0.0.2. | Código | Banco | Descrição | Tipo | Und | Quant. | Valor Unit | Total
3236 | Composição | 230176 | AGETOP CIVIL | BARRA DE APOIO EM AÇO INOX - 80 CM | 23 | un | 1 | 118.6 | 118.6 | 141.86 | 141.86
3237 | Insumo | 0008 | AGETOP CIVIL | AJUDANTE | Mão de Obra | h | 0.35 | 12.591 | 4.406 | 15.06 | 5.27
3238 | Insumo | 0011 | AGETOP CIVIL | ENCANADOR | Mão de Obra | h | 0.35 | 18.645 | 6.525 | 22.3 | 7.81
3239 | Insumo | H706 | AGETOP CIVIL | BARRA DE APOIO EM AÇO INOX - 80 CM COM PARAFUSOS E BUCHAS PARA FIXAÇÃO | Material | un | 1 | 107.669 | 107.669 | 128.78 | 128.78
3240 | 8.18.1.0.1. | Código | Banco | Descrição | Tipo | Und | Quant. | Valor Unit | Total
3241 | Composição | 261300 | AGETOP CIVIL | EMASSAMENTO COM MASSA PVA DUAS DEMAOS | 26 | m² | 1 | 9.91 | 9.91 | 11.86 | 11.86
3242 | Insumo | 0008 | AGETOP CIVIL | AJUDANTE | Mão de Obra | h | 0.2 | 12.591 | 2.518 | 15.06 | 3.01
3243 | Insumo | 0018 | AGETOP CIVIL | PINTOR | Mão de Obra | h | 0.3 | 18.6367 | 5.591 | 22.3 | 6.69
3244 | Insumo | 1674 | AGETOP CIVIL | LIXA PARA PAREDE Nº 100 | Material | un | 0.15 | 0.894 | 0.134 | 1.07 | 0.16
3245 | Insumo | 1706 | AGETOP CIVIL | MASSA CORRIDA PVA | Material | Kg | 0.7 | 2.382 | 1.667 | 2.85 | 2
3246 | 8.18.1.0.2. | Código | Banco | Descrição | Tipo | Und | Quant. | Valor Unit | Total
3247 | Composição | 261550 | AGETOP CIVIL | PINTURA TINTA ESMALTE SINTETICO PARA PAREDES - 2 DEMÃOS C/SELADOR | 26 | m² | 1 | 13.87 | 13.87 | 16.6 | 16.6
3248 | Insumo | 0008 | AGETOP CIVIL | AJUDANTE | Mão de Obra | h | 0.0822 | 12.591 | 1.034 | 15.06 | 1.24
3249 | Insumo | 0018 | AGETOP CIVIL | PINTOR | Mão de Obra | h | 0.3463 | 18.6428 | 6.456 | 22.3 | 7.72
3250 | Insumo | 1970 | AGETOP CIVIL | DILUENTE AGUARRÁS | Material | l | 0.032 | 17.449 | 0.558 | 20.87 | 0.67
3251 | Insumo | 1674 | AGETOP CIVIL | LIXA PARA PAREDE Nº 100 | Material | un | 0.1 | 0.894 | 0.089 | 1.07 | 0.11
3252 | Insumo | 2294 | AGETOP CIVIL | SELADOR ACRILICO | Material | l | 0.12 | 7.792 | 0.935 | 9.32 | 1.12
3253 | Insumo | 2055 | AGETOP CIVIL | TINTA ESMALTE | Material | l | 0.16 | 29.99 | 4.798 | 35.87 | 5.74
3254 | 8.18.2.0.1. | Código | Banco | Descrição | Tipo | Und | Quant. | Valor Unit | Total
3255 | Composição | 261300 | AGETOP CIVIL | EMASSAMENTO COM MASSA PVA DUAS DEMAOS | 26 | m² | 1 | 9.91 | 9.91 | 11.86 | 11.86
3256 | Insumo | 0008 | AGETOP CIVIL | AJUDANTE | Mão de Obra | h | 0.2 | 12.591 | 2.518 | 15.06 | 3.01
3257 | Insumo | 0018 | AGETOP CIVIL | PINTOR | Mão de Obra | h | 0.3 | 18.6367 | 5.591 | 22.3 | 6.69
3258 | Insumo | 1674 | AGETOP CIVIL | LIXA PARA PAREDE Nº 100 | Material | un | 0.15 | 0.894 | 0.134 | 1.07 | 0.16
3259 | Insumo | 1706 | AGETOP CIVIL | MASSA CORRIDA PVA | Material | Kg | 0.7 | 2.382 | 1.667 | 2.85 | 2
3260 | 8.18.2.0.2. | Código | Banco | Descrição | Tipo | Und | Quant. | Valor Unit | Total
3261 | Composição | 261001 | AGETOP CIVIL | PINTURA LATEX ACRILICO 2 DEMAOS | 26 | m² | 1 | 10.26 | 10.26 | 12.28 | 12.28
3262 | Insumo | 0008 | AGETOP CIVIL | AJUDANTE | Mão de Obra | h | 0.0822 | 12.591 | 1.034 | 15.06 | 1.24
3263 | Insumo | 1674 | AGETOP CIVIL | LIXA PARA PAREDE Nº 100 | Material | un | 0.1 | 0.894 | 0.089 | 1.07 | 0.11
3264 | Insumo | 0018 | AGETOP CIVIL | PINTOR | Mão de Obra | h | 0.3 | 18.6367 | 5.591 | 22.3 | 6.69
3265 | Insumo | 2051 | AGETOP CIVIL | TINTA LATEX ACRILICA - SEMI BRILHO | Material | l | 0.16 | 22.165 | 3.546 | 26.51 | 4.24
3266 | 8.18.3.0.1. | Código | Banco | Descrição | Tipo | Und | Quant. | Valor Unit | Total
3267 | Composição | 261300 | AGETOP CIVIL | EMASSAMENTO COM MASSA PVA DUAS DEMAOS | 26 | m² | 1 | 9.91 | 9.91 | 11.86 | 11.86
3268 | Insumo | 0008 | AGETOP CIVIL | AJUDANTE | Mão de Obra | h | 0.2 | 12.591 | 2.518 | 15.06 | 3.01
3269 | Insumo | 0018 | AGETOP CIVIL | PINTOR | Mão de Obra | h | 0.3 | 18.6367 | 5.591 | 22.3 | 6.69
3270 | Insumo | 1674 | AGETOP CIVIL | LIXA PARA PAREDE Nº 100 | Material | un | 0.15 | 0.894 | 0.134 | 1.07 | 0.16
3271 | Insumo | 1706 | AGETOP CIVIL | MASSA CORRIDA PVA | Material | Kg | 0.7 | 2.382 | 1.667 | 2.85 | 2
3272 | 8.18.3.0.2. | Código | Banco | Descrição | Tipo | Und | Quant. | Valor Unit | Total
3273 | Composição | 261307 | AGETOP CIVIL | PINTURA PVA LATEX 2 DEMAOS SEM SELADOR | 26 | m² | 1 | 7.96 | 7.96 | 9.53 | 9.53
3274 | Insumo | 0008 | AGETOP CIVIL | AJUDANTE | Mão de Obra | h | 0.0822 | 12.591 | 1.034 | 15.06 | 1.24
3275 | Insumo | 0018 | AGETOP CIVIL | PINTOR | Mão de Obra | h | 0.2 | 18.63 | 3.726 | 22.3 | 4.46
3276 | Insumo | 1674 | AGETOP CIVIL | LIXA PARA PAREDE Nº 100 | Material | un | 0.1 | 0.894 | 0.089 | 1.07 | 0.11
3277 | Insumo | 2052 | AGETOP CIVIL | TINTA PVA LATEX | Material | l | 0.17 | 18.302 | 3.111 | 21.89 | 3.72
3278 | 8.18.4.0.1. | Código | Banco | Descrição | Tipo | Und | Quant. | Valor Unit | Total
3279 | Composição | 261000 | AGETOP CIVIL | PINTURA LATEX ACRILICA 2 DEMAOS C/SELADOR | 26 | m² | 1 | 11.24 | 11.24 | 13.45 | 13.45
3280 | Insumo | 0008 | AGETOP CIVIL | AJUDANTE | Mão de Obra | h | 0.0822 | 12.591 | 1.034 | 15.06 | 1.24
3281 | Insumo | 1674 | AGETOP CIVIL | LIXA PARA PAREDE Nº 100 | Material | un | 0.1 | 0.894 | 0.089 | 1.07 | 0.11
3282 | Insumo | 0018 | AGETOP CIVIL | PINTOR | Mão de Obra | h | 0.3021 | 18.6561 | 5.636 | 22.3 | 6.74
3283 | Insumo | 2294 | AGETOP CIVIL | SELADOR ACRILICO | Material | l | 0.12 | 7.792 | 0.935 | 9.32 | 1.12
3284 | Insumo | 2051 | AGETOP CIVIL | TINTA LATEX ACRILICA - SEMI BRILHO | Material | l | 0.16 | 22.165 | 3.546 | 26.51 | 4.24
3285 | 8.18.5.0.1. | Código | Banco | Descrição | Tipo | Und | Quant. | Valor Unit | Total
3286 | Composição | 261602 | AGETOP CIVIL | PINTURA TINTA ESMALTE PARA ESQUADRIAS DE FERRO C FUNDO ANTICORROSIVO | 26 | m² | 1 | 22.02 | 22.02 | 26.35 | 26.35
3287 | Insumo | 0008 | AGETOP CIVIL | AJUDANTE | Mão de Obra | h | 0.2735 | 12.591 | 3.443 | 15.06 | 4.12
3288 | Insumo | 0018 | AGETOP CIVIL | PINTOR | Mão de Obra | h | 0.4822 | 18.623 | 8.98 | 22.3 | 10.75
3289 | Insumo | 2788 | AGETOP CIVIL | COMPRESSOR DE 1,5HP-70L-140LB COM PISTOLA DE RESERVATÓRIO SUPERIOR E MANGUEIRA (MANUTENÇÃO E DEPRECIAÇÃO DO EQUIPAMENTO) - PREÇO DO EQUIPAMENTO NOVO DIVIDIDO POR 1.000 | Material | un | 0.0053 | 2.499 | 0.013 | 2.99 | 0.02
3290 | Insumo | 1970 | AGETOP CIVIL | DILUENTE AGUARRÁS | Material | l | 0.0715 | 17.449 | 1.247 | 20.87 | 1.49
3291 | Insumo | 1672 | AGETOP CIVIL | LIXA PARA FERRO Nº 100 | Material | un | 0.18 | 2.198 | 0.395 | 2.63 | 0.47
3292 | Insumo | 2055 | AGETOP CIVIL | TINTA ESMALTE | Material | l | 0.109 | 29.99 | 3.268 | 35.87 | 3.91
3293 | Insumo | 2212 | AGETOP CIVIL | ZARCAO/CROMATO DE ZINCO | Material | l | 0.1286 | 36.353 | 4.674 | 43.48 | 5.59
3294 | 8.18.6.0.1. | Código | Banco | Descrição | Tipo | Und | Quant. | Valor Unit | Total
3295 | Composição | 261609 | AGETOP CIVIL | PINTURA ESMALTE ALQUIDICO ESTRUTURA METALICA 2 DEMAOS | 26 | m² | 1 | 11.36 | 11.36 | 13.6 | 13.6
3296 | Insumo | 0008 | AGETOP CIVIL | AJUDANTE | Mão de Obra | h | 0.07 | 12.591 | 0.881 | 15.06 | 1.05
3297 | Insumo | 0018 | AGETOP CIVIL | PINTOR | Mão de Obra | h | 0.13 | 18.645 | 2.423 | 22.3 | 2.9
3298 | Insumo | 2788 | AGETOP CIVIL | COMPRESSOR DE 1,5HP-70L-140LB COM PISTOLA DE RESERVATÓRIO SUPERIOR E MANGUEIRA (MANUTENÇÃO E DEPRECIAÇÃO DO EQUIPAMENTO) - PREÇO DO EQUIPAMENTO NOVO DIVIDIDO POR 1.000 | Material | un | 0.0053 | 2.499 | 0.013 | 2.99 | 0.02
3299 | Insumo | 2073 | AGETOP CIVIL | DILUENTE NR 938 SUMARE/ DILUENTE NR410 RENNER OU EQUIVALENTE | Material | l | 0.03 | 22.574 | 0.677 | 27 | 0.81
3300 | Insumo | 1672 | AGETOP CIVIL | LIXA PARA FERRO Nº 100 | Material | un | 0.25 | 2.198 | 0.549 | 2.63 | 0.66
3301 | Insumo | 2072 | AGETOP CIVIL | TINTA ADMIRAL ESMALTE SUMARE / REKOMAR FBR RENNER - (AMARELO/AZUL/VERDE) OU EQUIVALENTE | Material | l | 0.16 | 42.6062 | 6.817 | 50.98 | 8.16
3302 | 8.19.0.0.1. | Código | Banco | Descrição | Tipo | Und | Quant. | Valor Unit | Total
3303 | Composição | 271608 | AGETOP CIVIL | BANCADA DE GRANITO C/ ESPELHO | 27 | m² | 1 | 421.38 | 421.38 | 503.99 | 503.99
3304 | Insumo | 0004 | AGETOP CIVIL | PEDREIRO | Mão de Obra | h | 1.5372 | 18.645 | 28.661 | 22.3 | 34.28
3305 | Insumo | 1215 | AGETOP CIVIL | CIMENTO PORTLAND CPII-32 | Material | Kg | 4.54 | 0.518 | 2.351 | 0.62 | 2.81
3306 | Insumo | 0005 | AGETOP CIVIL | SERVENTE | Mão de Obra | h | 1.2844 | 11.153 | 14.324 | 13.34 | 17.13
3307 | Insumo | 0104 | AGETOP CIVIL | AREIA MÉDIA | Material | m³ | 0.0104 | 150.523 | 1.565 | 180.03 | 1.87
3308 | Insumo | 1421 | AGETOP CIVIL | GRANITO POLIDO PARA BANCADA 2 CM | Material | m² | 1.2 | 312.0658 | 374.479 | 373.25 | 447.9
3309 | 8.19.0.0.4. | Código | Banco | Descrição | Tipo | Und | Quant. | Valor Unit | Total
3310 | Composição | 270501 | AGETOP CIVIL | LIMPEZA FINAL DE OBRA - (OBRAS CIVIS) | 27 | m² | 1 | 3 | 3 | 3.6 | 3.6
3311 | Insumo | 2840 | AGETOP CIVIL | DETERGENTE AMONIACAL (D=1,01 KG/L) | Material | l | 0.1084 | 7.85 | 0.85 | 9.39 | 1.02
3312 | Insumo | 0005 | AGETOP CIVIL | SERVENTE | Mão de Obra | h | 0.15 | 11.0733 | 1.661 | 13.34 | 2
3313 | Insumo | 0110 | AGETOP CIVIL | ÁCIDO MURIÁTICO (D=1,2 KG/L) | Material | l | 0.05 | 8.085 | 0.404 | 9.67 | 0.48
3314 | Insumo | 1971 | AGETOP CIVIL | SABAO EM PO | Material | Kg | 0.01 | 8.595 | 0.085 | 10.28 | 0.1
3315 | 9.2.0.0.1. | Código | Banco | Descrição | Tipo | Und | Quant. | Valor Unit | Total
3316 | Composição | 221120 | AGETOP CIVIL | PISO DE BORRACHA COLORIDO MODELO TÁTIL ( ALERTA OU DIRECIONAL) INCLUSO CONTRAPISO (1CI:3ARML) C/ E=2CM E NATA DE CIMENTO | 22 | m² | 1 | 197.32 | 197.32 | 236.02 | 236.02
3317 | Insumo | 0004 | AGETOP CIVIL | PEDREIRO | Mão de Obra | h | 0.4569 | 18.645 | 8.518 | 22.3 | 10.19
3318 | Insumo | 0008 | AGETOP CIVIL | AJUDANTE | Mão de Obra | h | 0.17 | 12.591 | 2.14 | 15.06 | 2.56
3319 | Insumo | 0025 | AGETOP CIVIL | OFICIAL "B" | Mão de Obra | h | 0.17 | 18.645 | 3.169 | 22.3 | 3.79
3320 | Insumo | 1215 | AGETOP CIVIL | CIMENTO PORTLAND CPII-32 | Material | Kg | 13.16 | 0.518 | 6.816 | 0.62 | 8.16
3321 | Insumo | 1243 | AGETOP CIVIL | COLA FÓRMICA (1L = 0,83KG) | Material | l | 0.14 | 33.352 | 4.669 | 39.89 | 5.58
3322 | Insumo | 2796 | AGETOP CIVIL | PISO DE BORRACHA COLORIDO MODELO TÁTIL ( ALERTA OU DIRECIONAL) | Material | m² | 1.05 | 153.7352 | 161.422 | 183.88 | 193.07
3323 | Insumo | 0005 | AGETOP CIVIL | SERVENTE | Mão de Obra | h | 0.6091 | 11.153 | 6.793 | 13.34 | 8.13
3324 | Insumo | 0104 | AGETOP CIVIL | AREIA MÉDIA | Material | m³ | 0.0252 | 150.523 | 3.793 | 180.03 | 4.54
3325 | 10.1.0.0.1. | Código | Banco | Descrição | Tipo | Und | Quant. | Valor Unit | Total
3326 | Composição | 020701 | AGETOP CIVIL | LOCAÇÃO DA OBRA, EXECUÇÃO DE GABARITO SEM REAPROVEITAMENTO, INCLUSO PINTURA (FACE INTERNA DO RIPÃO 15CM) E PIQUETE COM TESTEMUNHA | 2 | m² | 1 | 4.45 | 4.45 | 5.34 | 5.34
3327 | Insumo | 0025 | AGETOP CIVIL | OFICIAL "B" | Mão de Obra | h | 0.0373 | 18.645 | 0.695 | 22.3 | 0.83
3328 | Insumo | 0005 | AGETOP CIVIL | SERVENTE | Mão de Obra | h | 0.0583 | 11.153 | 0.65 | 13.34 | 0.78
3329 | Insumo | 0102 | AGETOP CIVIL | ARAME RECOZIDO 18 BWG | Material | Kg | 0.0024 | 20.492 | 0.049 | 24.51 | 0.06
3330 | Insumo | 1858 | AGETOP CIVIL | PONTALETE 3x3" | Material | m | 0.2116 | 7.1597 | 1.515 | 8.59 | 1.82
3331 | Insumo | 1861 | AGETOP CIVIL | PREGO 18x24 | Material | Kg | 0.0058 | 21.27 | 0.123 | 25.44 | 0.15
3332 | Insumo | 2842 | AGETOP CIVIL | TINTA LATEX ACRÍLICA 2ª LINHA/ECONÔMICA | Material | l | 0.0052 | 10.952 | 0.056 | 13.1 | 0.07
3333 | Insumo | 1967 | AGETOP CIVIL | RIPAO DE MADEIRA 15 CM | Material | m | 0.2116 | 6.437 | 1.362 | 7.7 | 1.63
3334 | 10.2.0.0.1. | Código | Banco | Descrição | Tipo | Und | Quant. | Valor Unit | Total
3335 | Composição | 030101 | AGETOP CIVIL | TRANSPORTE DE ENTULHO EM CAMINHÃO INCLUSO A CARGA MANUAL | 3 | m³ | 1 | 36.72 | 36.72 | 43.93 | 43.93
3336 | Insumo | 1220 | AGETOP CIVIL | CAMINHAO BASCULANTE 6 M3 - POR HORA (O. RODOV.) (0,3HP+0,7HI) | Material | h | 0.4 | 71.725 | 28.69 | 85.82 | 34.33
3337 | Insumo | 0005 | AGETOP CIVIL | SERVENTE | Mão de Obra | h | 0.72 | 11.153 | 8.03 | 13.34 | 9.6
3338 | 10.3.0.0.1. | Código | Banco | Descrição | Tipo | Und | Quant. | Valor Unit | Total
3339 | Composição | 041003 | AGETOP CIVIL | ATERRO INTERNO SEM APILOAMENTO COM TRANSPORTE EM CARRINHO MÃO | 4 | m³ | 1 | 22.3 | 22.3 | 26.68 | 26.68
3340 | Insumo | 0005 | AGETOP CIVIL | SERVENTE | Mão de Obra | h | 2 | 11.15 | 22.3 | 13.34 | 26.68
3341 | 10.3.0.0.2. | Código | Banco | Descrição | Tipo | Und | Quant. | Valor Unit | Total
3342 | Composição | 041008 | AGETOP CIVIL | COMPACTAÇÃO MECÂNICA COM CONTROLE DA UMIDADE (95% PN) | 4 | m³ | 1 | 3.69 | 3.69 | 4.42 | 4.42
3343 | Insumo | 2407 | AGETOP CIVIL | COMPACTACAO MECANICA COM CONTROLE DA UMIDADE (95% PN) - (O.RODOV.) | Material | m³ | 1 | 3.69 | 3.69 | 4.42 | 4.42
3344 | 10.4.1.0.1. | Código | Banco | Descrição | Tipo | Und | Quant. | Valor Unit | Total
3345 | Composição | 050301 | AGETOP CIVIL | ESTACA A TRADO DIAM.25 CM SEM FERRO | 5 | M | 1 | 40.22 | 40.22 | 48.12 | 48.12
3346 | Insumo | 0004 | AGETOP CIVIL | PEDREIRO | Mão de Obra | h | 0.1964 | 18.645 | 3.661 | 22.3 | 4.38
3347 | Insumo | 2804 | AGETOP CIVIL | AREIA GROSSA | Material | m³ | 0.044 | 143.8 | 6.327 | 171.99 | 7.57
3348 | Insumo | 2386 | AGETOP CIVIL | BRITA Nº 1 | Material | m³ | 0.0205 | 123.224 | 2.526 | 147.38 | 3.02
3349 | Insumo | 2497 | AGETOP CIVIL | BRITA Nº 2 | Material | m³ | 0.0205 | 119.077 | 2.441 | 142.42 | 2.92
3350 | Insumo | 1215 | AGETOP CIVIL | CIMENTO PORTLAND CPII-32 | Material | Kg | 13.8462 | 0.518 | 7.172 | 0.62 | 8.58
3351 | Insumo | 0032 | AGETOP CIVIL | OPERADOR DE BETONEIRA | Mão de Obra | h | 0.09 | 13.377 | 1.203 | 16 | 1.44
3352 | Insumo | 0005 | AGETOP CIVIL | SERVENTE | Mão de Obra | h | 1.5149 | 11.1493 | 16.89 | 13.34 | 20.21
3353 | 10.4.1.0.2. | Código | Banco | Descrição | Tipo | Und | Quant. | Valor Unit | Total
3354 | Composição | 052004 | AGETOP CIVIL | ACO CA 50-A - 8,0 MM (5/16") - (OBRAS CIVIS) | 5 | Kg | 1 | 10.34 | 10.34 | 12.37 | 12.37
3355 | Insumo | 0008 | AGETOP CIVIL | AJUDANTE | Mão de Obra | h | 0.08 | 12.591 | 1.007 | 15.06 | 1.2
3356 | Insumo | 0006 | AGETOP CIVIL | ARMADOR | Mão de Obra | h | 0.08 | 18.645 | 1.491 | 22.3 | 1.78
3357 | Insumo | 2438 | AGETOP CIVIL | AÇO CA-50 - 8,0 MM (5/16") | Material | Kg | 1.1 | 6.7573 | 7.433 | 8.09 | 8.9
3358 | Insumo | 0102 | AGETOP CIVIL | ARAME RECOZIDO 18 BWG | Material | Kg | 0.02 | 20.492 | 0.409 | 24.51 | 0.49
3359 | 10.4.1.0.3. | Código | Banco | Descrição | Tipo | Und | Quant. | Valor Unit | Total
3360 | Composição | 052014 | AGETOP CIVIL | ACO CA-60 - 5,0 MM - (OBRAS CIVIS) | 5 | Kg | 1 | 12.79 | 12.79 | 15.3 | 15.3
3361 | Insumo | 0008 | AGETOP CIVIL | AJUDANTE | Mão de Obra | h | 0.07 | 12.591 | 0.881 | 15.06 | 1.05
3362 | Insumo | 0006 | AGETOP CIVIL | ARMADOR | Mão de Obra | h | 0.07 | 18.645 | 1.305 | 22.3 | 1.56
3363 | Insumo | 2448 | AGETOP CIVIL | AÇO CA-60 B - 5,0 MM | Material | Kg | 1.1 | 9.2682 | 10.195 | 11.09 | 12.2
3364 | Insumo | 0102 | AGETOP CIVIL | ARAME RECOZIDO 18 BWG | Material | Kg | 0.02 | 20.492 | 0.409 | 24.51 | 0.49
3365 | 10.4.1.0.4. | Código | Banco | Descrição | Tipo | Und | Quant. | Valor Unit | Total
3366 | Composição | 050901 | AGETOP CIVIL | ESCAVACAO MANUAL DE VALAS (SAPATAS/BLOCOS) | 5 | m³ | 1 | 36.23 | 36.23 | 43.34 | 43.34
3367 | Insumo | 0005 | AGETOP CIVIL | SERVENTE | Mão de Obra | h | 3.2491 | 11.1508 | 36.23 | 13.34 | 43.34
3368 | 10.4.1.0.5. | Código | Banco | Descrição | Tipo | Und | Quant. | Valor Unit | Total
3369 | Composição | 050902 | AGETOP CIVIL | APILOAMENTO (BLOCOS/SAPATAS) | 5 | m² | 1 | 4.46 | 4.46 | 5.34 | 5.34
3370 | Insumo | 0005 | AGETOP CIVIL | SERVENTE | Mão de Obra | h | 0.4 | 11.15 | 4.46 | 13.34 | 5.34
3371 | 10.4.1.0.6. | Código | Banco | Descrição | Tipo | Und | Quant. | Valor Unit | Total
3372 | Composição | 96616 | SINAPI | LASTRO DE CONCRETO MAGRO, APLICADO EM BLOCOS DE COROAMENTO OU SAPATAS. AF_08/2017 | FUES - FUNDAÇÕES E ESTRUTURAS | m³ | 1 | 552.46 | 552.46 | 660.92 | 660.92
3373 | Composição Auxiliar | 88309 | SINAPI | PEDREIRO COM ENCARGOS COMPLEMENTARES | SEDI - SERVIÇOS DIVERSOS | H | 6.212 | 23.996 | 149.063 | 28.7 | 178.28
3374 | Composição Auxiliar | 88316 | SINAPI | SERVENTE COM ENCARGOS COMPLEMENTARES | SEDI - SERVIÇOS DIVERSOS | H | 1.694 | 16.245 | 27.519 | 19.43 | 32.91
3375 | Composição Auxiliar | 94968 | SINAPI | CONCRETO MAGRO PARA LASTRO, TRAÇO 1:4,5:4,5 (EM MASSA SECA DE CIMENTO/ AREIA MÉDIA/ BRITA 1) - PREPARO MECÂNICO COM BETONEIRA 600 L. AF_05/2021 | FUES - FUNDAÇÕES E ESTRUTURAS | m³ | 1.13 | 332.6354 | 375.878 | 397.99 | 449.73
3376 | 10.4.1.0.7. | Código | Banco | Descrição | Tipo | Und | Quant. | Valor Unit | Total
3377 | Composição | 050903 | AGETOP CIVIL | REATERRO COM APILOAMENTO MANUAL (BLOCOS/SAPATAS) | 5 | m³ | 1 | 18.96 | 18.96 | 22.68 | 22.68
3378 | Insumo | 0005 | AGETOP CIVIL | SERVENTE | Mão de Obra | h | 1.7 | 11.1529 | 18.96 | 13.34 | 22.68
3379 | 10.4.1.0.8. | Código | Banco | Descrição | Tipo | Und | Quant. | Valor Unit | Total
3380 | Composição | 052003 | AGETOP CIVIL | ACO CA-50A - 6,3 MM (1/4") - (OBRAS CIVIS) | 5 | Kg | 1 | 10.6 | 10.6 | 12.69 | 12.69
3381 | Insumo | 0008 | AGETOP CIVIL | AJUDANTE | Mão de Obra | h | 0.08 | 12.591 | 1.007 | 15.06 | 1.2
3382 | Insumo | 0006 | AGETOP CIVIL | ARMADOR | Mão de Obra | h | 0.08 | 18.645 | 1.491 | 22.3 | 1.78
3383 | Insumo | 2437 | AGETOP CIVIL | AÇO CA-50 - 6,3 MM (1/4") | Material | Kg | 1.1 | 6.9936 | 7.693 | 8.38 | 9.22
3384 | Insumo | 0102 | AGETOP CIVIL | ARAME RECOZIDO 18 BWG | Material | Kg | 0.02 | 20.492 | 0.409 | 24.51 | 0.49
3385 | 10.4.1.0.9. | Código | Banco | Descrição | Tipo | Und | Quant. | Valor Unit | Total
3386 | Composição | 051036 | AGETOP CIVIL | CONCRETO USINADO BOMBEÁVEL FCK=25 MPA (O.C.) | 5 | m³ | 1 | 492.07 | 492.07 | 588.54 | 588.54
3387 | Insumo | 2666 | AGETOP CIVIL | CONCRETO USINADO BOMBEÁVEL FCK=25 MPA | Material | m³ | 1.02 | 482.4216 | 492.07 | 577 | 588.54
3388 | 10.4.1.0.10. | Código | Banco | Descrição | Tipo | Und | Quant. | Valor Unit | Total
3389 | Composição | 051060 | AGETOP CIVIL | LANÇAMENTO/APLICAÇÃO/ADENSAMENTO DE CONCRETO USINADO BOMBEADO EM FUNDAÇÃO | 5 | m³ | 1 | 33.69 | 33.69 | 40.3 | 40.3
3390 | Insumo | 0025 | AGETOP CIVIL | OFICIAL "B" | Mão de Obra | h | 0.6446 | 18.645 | 12.018 | 22.3 | 14.37
3391 | Insumo | 0005 | AGETOP CIVIL | SERVENTE | Mão de Obra | h | 1.9348 | 11.151 | 21.575 | 13.34 | 25.81
3392 | Insumo | 2149 | AGETOP CIVIL | VIBRADOR 2 HP COM MANGOTE 32MM E MANGUEIRA DE 5M ( MANUTENÇÃO E DEPRECIAÇÃO DO EQUIPAMENTO) - PREÇO DO EQUIPAMENTO NOVO DIVIDIDO POR 1.000 | Material | un | 0.0468 | 2.09 | 0.097 | 2.5 | 0.12
3393 | 10.4.1.0.11. | Código | Banco | Descrição | Tipo | Und | Quant. | Valor Unit | Total
3394 | Composição | 050251 | AGETOP CIVIL | CORPO DE PROVA | 5 | Un | 1 | 12.54 | 12.54 | 15 | 15
3395 | Insumo | 2757 | AGETOP CIVIL | CORPO DE PROVA | Material | un | 1 | 12.54 | 12.54 | 15 | 15
3396 | 10.5.0.0.1. | Código | Banco | Descrição | Tipo | Und | Quant. | Valor Unit | Total
3397 | Composição | 100775 | SINAPI | ESTRUTURA TRELIÇADA DE COBERTURA, TIPO FINK, COM LIGAÇÕES SOLDADAS, INCLUSOS PERFIS METÁLICOS, CHAPAS METÁLICAS, MÃO DE OBRA E TRANSPORTE COM GUINDASTE - FORNECIMENTO E INSTALAÇÃO. AF_01/2020_PSA | FUES - FUNDAÇÕES E ESTRUTURAS | KG | 1 | 13.42 | 13.42 | 16.14 | 16.14
3398 | Composição Auxiliar | 100716 | SINAPI | JATEAMENTO ABRASIVO COM GRANALHA DE AÇO EM PERFIL METÁLICO EM FÁBRICA. AF_01/2020 | PINT - PINTURAS | m² | 0.0789 | 22.482 | 1.773 | 26.89 | 2.12
3399 | Composição Auxiliar | 100719 | SINAPI | PINTURA COM TINTA ALQUÍDICA DE FUNDO (TIPO ZARCÃO) PULVERIZADA SOBRE PERFIL METÁLICO EXECUTADO EM FÁBRICA (POR DEMÃO). AF_01/2020_PE | PINT - PINTURAS | m² | 0.0789 | 8.335 | 0.657 | 9.97 | 0.79
3400 | Composição Auxiliar | 88240 | SINAPI | AJUDANTE DE ESTRUTURA METÁLICA COM ENCARGOS COMPLEMENTARES | SEDI - SERVIÇOS DIVERSOS | H | 0.0008 | 14.681 | 0.011 | 17.56 | 0.01
3401 | Composição Auxiliar | 88278 | SINAPI | MONTADOR DE ESTRUTURA METÁLICA COM ENCARGOS COMPLEMENTARES | SEDI - SERVIÇOS DIVERSOS | H | 0.0237 | 18.912 | 0.448 | 22.62 | 0.54
3402 | Composição Auxiliar | 88317 | SINAPI | SOLDADOR COM ENCARGOS COMPLEMENTARES | SEDI - SERVIÇOS DIVERSOS | H | 0.005 | 24.514 | 0.122 | 29.32 | 0.15
3403 | Composição Auxiliar | 93287 | SINAPI | GUINDASTE HIDRÁULICO AUTOPROPELIDO, COM LANÇA TELESCÓPICA 40 M, CAPACIDADE MÁXIMA 60 T, POTÊNCIA 260 KW - CHP DIURNO. AF_03/2016 | CHOR - CUSTOS HORÁRIOS DE MÁQUINAS E EQUIPAMENTOS | CHP | 0.0007 | 265.762 | 0.186 | 317.86 | 0.22
3404 | Composição Auxiliar | 93288 | SINAPI | GUINDASTE HIDRÁULICO AUTOPROPELIDO, COM LANÇA TELESCÓPICA 40 M, CAPACIDADE MÁXIMA 60 T, POTÊNCIA 260 KW - CHI DIURNO. AF_03/2016 | CHOR - CUSTOS HORÁRIOS DE MÁQUINAS E EQUIPAMENTOS | CHI | 0.0005 | 126.334 | 0.063 | 151.1 | 0.08
3405 | Insumo | 00001332 | SINAPI | CHAPA DE ACO GROSSA, ASTM A36, E = 3/8 " (9,53 MM) 74,69 KG/M2 | Material | KG | 0.0018177 | 7.742 | 0.014 | 9.26 | 0.02
3406 | Insumo | 00001333 | SINAPI | CHAPA DE ACO GROSSA, ASTM A36, E = 1/2 " (12,70 MM) 99,59 KG/M2 | Material | KG | 0.0064239 | 7.616 | 0.048 | 9.11 | 0.06
3407 | Insumo | 00004777 | SINAPI | CANTONEIRA ACO ABAS IGUAIS (QUALQUER BITOLA), ESPESSURA ENTRE 1/8" E 1/4" | Material | KG | 0.51673 | 8.72 | 4.505 | 10.43 | 5.39
3408 | Insumo | 00010966 | SINAPI | PERFIL "U" DE ACO LAMINADO, "U" 152 X 15,6 | Material | KG | 0.56603 | 9.8052 | 5.55 | 11.86 | 6.71
3409 | Insumo | 00010997 | SINAPI | ELETRODO REVESTIDO AWS - E7018, DIAMETRO IGUAL A 4,00 MM | Material | KG | 0.0018 | 24.246 | 0.043 | 29 | 0.05
3410 | 10.6.1.0.1. | Código | Banco | Descrição | Tipo | Und | Quant. | Valor Unit | Total
3411 | Composição | 160967 | AGETOP CIVIL | COBERTURA COM TELHA CHAPA GALVANIZADA TRAPEZOIDAL 0,5 MM COM ACESSÓRIOS | 16 | m² | 1 | 68.5 | 68.5 | 81.95 | 81.95
3412 | Insumo | 0015 | AGETOP CIVIL | MONTADOR DE ESTRUTURA METALICA | Mão de Obra | h | 0.1602 | 18.645 | 2.986 | 22.3 | 3.57
3413 | Insumo | 0008 | AGETOP CIVIL | AJUDANTE | Mão de Obra | h | 0.1602 | 12.591 | 2.017 | 15.06 | 2.41
3414 | Insumo | 1225 | AGETOP CIVIL | CONJUNTO VEDAÇÃO (ARRUELA E BUCHA) PARA TELHA FIBROCIMENTO | Material | un | 2.05 | 0.275 | 0.563 | 0.33 | 0.68
3415 | Insumo | 2291 | AGETOP CIVIL | PINO RETO COM PORCA (5X16 300 MM) | Material | un | 2.05 | 1.58 | 3.239 | 1.89 | 3.87
3416 | Insumo | 2068 | AGETOP CIVIL | TELHA GALVANIZADA TRAPEZOIDAL 0,50 MM | Material | m² | 1.15 | 51.9087 | 59.695 | 62.1 | 71.42
3417 | 10.6.2.0.1. | Código | Banco | Descrição | Tipo | Und | Quant. | Valor Unit | Total
3418 | Composição | 160601 | AGETOP CIVIL | CALHA DE CHAPA GALVANIZADA | 16 | m | 1 | 53.21 | 53.21 | 63.65 | 63.65
3419 | Insumo | 0020 | AGETOP CIVIL | CALHEIRO | Mão de Obra | h | 1.7 | 16.8159 | 28.587 | 20.12 | 34.2
3420 | Insumo | 1234 | AGETOP CIVIL | CHAPA GALVANIZADA 60 CM (Nº 26) | Material | m | 1 | 24.623 | 24.623 | 29.45 | 29.45
3421 | 10.8.1.0.1. | Código | Banco | Descrição | Tipo | Und | Quant. | Valor Unit | Total
3422 | Composição | 261609 | AGETOP CIVIL | PINTURA ESMALTE ALQUIDICO ESTRUTURA METALICA 2 DEMAOS | 26 | m² | 1 | 11.36 | 11.36 | 13.6 | 13.6
3423 | Insumo | 0008 | AGETOP CIVIL | AJUDANTE | Mão de Obra | h | 0.07 | 12.591 | 0.881 | 15.06 | 1.05
3424 | Insumo | 0018 | AGETOP CIVIL | PINTOR | Mão de Obra | h | 0.13 | 18.645 | 2.423 | 22.3 | 2.9
3425 | Insumo | 2788 | AGETOP CIVIL | COMPRESSOR DE 1,5HP-70L-140LB COM PISTOLA DE RESERVATÓRIO SUPERIOR E MANGUEIRA (MANUTENÇÃO E DEPRECIAÇÃO DO EQUIPAMENTO) - PREÇO DO EQUIPAMENTO NOVO DIVIDIDO POR 1.000 | Material | un | 0.0053 | 2.499 | 0.013 | 2.99 | 0.02
3426 | Insumo | 2073 | AGETOP CIVIL | DILUENTE NR 938 SUMARE/ DILUENTE NR410 RENNER OU EQUIVALENTE | Material | l | 0.03 | 22.574 | 0.677 | 27 | 0.81
3427 | Insumo | 1672 | AGETOP CIVIL | LIXA PARA FERRO Nº 100 | Material | un | 0.25 | 2.198 | 0.549 | 2.63 | 0.66
3428 | Insumo | 2072 | AGETOP CIVIL | TINTA ADMIRAL ESMALTE SUMARE / REKOMAR FBR RENNER - (AMARELO/AZUL/VERDE) OU EQUIVALENTE | Material | l | 0.16 | 42.6062 | 6.817 | 50.98 | 8.16
3429 | 10.9.0.0.1. | Código | Banco | Descrição | Tipo | Und | Quant. | Valor Unit | Total
3430 | Composição | 270501 | AGETOP CIVIL | LIMPEZA FINAL DE OBRA - (OBRAS CIVIS) | 27 | m² | 1 | 3 | 3 | 3.6 | 3.6
3431 | Insumo | 2840 | AGETOP CIVIL | DETERGENTE AMONIACAL (D=1,01 KG/L) | Material | l | 0.1084 | 7.85 | 0.85 | 9.39 | 1.02
3432 | Insumo | 0005 | AGETOP CIVIL | SERVENTE | Mão de Obra | h | 0.15 | 11.0733 | 1.661 | 13.34 | 2
3433 | Insumo | 0110 | AGETOP CIVIL | ÁCIDO MURIÁTICO (D=1,2 KG/L) | Material | l | 0.05 | 8.085 | 0.404 | 9.67 | 0.48
3434 | Insumo | 1971 | AGETOP CIVIL | SABAO EM PO | Material | Kg | 0.01 | 8.595 | 0.085 | 10.28 | 0.1
3435 | 11.1.0.0.1. | Código | Banco | Descrição | Tipo | Und | Quant. | Valor Unit | Total
3436 | Composição | 221120 | AGETOP CIVIL | PISO DE BORRACHA COLORIDO MODELO TÁTIL ( ALERTA OU DIRECIONAL) INCLUSO CONTRAPISO (1CI:3ARML) C/ E=2CM E NATA DE CIMENTO | 22 | m² | 1 | 197.32 | 197.32 | 236.02 | 236.02
3437 | Insumo | 0004 | AGETOP CIVIL | PEDREIRO | Mão de Obra | h | 0.4569 | 18.645 | 8.518 | 22.3 | 10.19
3438 | Insumo | 0008 | AGETOP CIVIL | AJUDANTE | Mão de Obra | h | 0.17 | 12.591 | 2.14 | 15.06 | 2.56
3439 | Insumo | 0025 | AGETOP CIVIL | OFICIAL "B" | Mão de Obra | h | 0.17 | 18.645 | 3.169 | 22.3 | 3.79
3440 | Insumo | 1215 | AGETOP CIVIL | CIMENTO PORTLAND CPII-32 | Material | Kg | 13.16 | 0.518 | 6.816 | 0.62 | 8.16
3441 | Insumo | 1243 | AGETOP CIVIL | COLA FÓRMICA (1L = 0,83KG) | Material | l | 0.14 | 33.352 | 4.669 | 39.89 | 5.58
3442 | Insumo | 2796 | AGETOP CIVIL | PISO DE BORRACHA COLORIDO MODELO TÁTIL ( ALERTA OU DIRECIONAL) | Material | m² | 1.05 | 153.7352 | 161.422 | 183.88 | 193.07
3443 | Insumo | 0005 | AGETOP CIVIL | SERVENTE | Mão de Obra | h | 0.6091 | 11.153 | 6.793 | 13.34 | 8.13
3444 | Insumo | 0104 | AGETOP CIVIL | AREIA MÉDIA | Material | m³ | 0.0252 | 150.523 | 3.793 | 180.03 | 4.54
3445 | 12.1.0.0.1. | Código | Banco | Descrição | Tipo | Und | Quant. | Valor Unit | Total
3446 | Composição | 020701 | AGETOP CIVIL | LOCAÇÃO DA OBRA, EXECUÇÃO DE GABARITO SEM REAPROVEITAMENTO, INCLUSO PINTURA (FACE INTERNA DO RIPÃO 15CM) E PIQUETE COM TESTEMUNHA | 2 | m² | 1 | 4.45 | 4.45 | 5.34 | 5.34
3447 | Insumo | 0025 | AGETOP CIVIL | OFICIAL "B" | Mão de Obra | h | 0.0373 | 18.645 | 0.695 | 22.3 | 0.83
3448 | Insumo | 0005 | AGETOP CIVIL | SERVENTE | Mão de Obra | h | 0.0583 | 11.153 | 0.65 | 13.34 | 0.78
3449 | Insumo | 0102 | AGETOP CIVIL | ARAME RECOZIDO 18 BWG | Material | Kg | 0.0024 | 20.492 | 0.049 | 24.51 | 0.06
3450 | Insumo | 1858 | AGETOP CIVIL | PONTALETE 3x3" | Material | m | 0.2116 | 7.1597 | 1.515 | 8.59 | 1.82
3451 | Insumo | 1861 | AGETOP CIVIL | PREGO 18x24 | Material | Kg | 0.0058 | 21.27 | 0.123 | 25.44 | 0.15
3452 | Insumo | 2842 | AGETOP CIVIL | TINTA LATEX ACRÍLICA 2ª LINHA/ECONÔMICA | Material | l | 0.0052 | 10.952 | 0.056 | 13.1 | 0.07
3453 | Insumo | 1967 | AGETOP CIVIL | RIPAO DE MADEIRA 15 CM | Material | m | 0.2116 | 6.437 | 1.362 | 7.7 | 1.63
3454 | 12.2.0.0.1. | Código | Banco | Descrição | Tipo | Und | Quant. | Valor Unit | Total
3455 | Composição | 030101 | AGETOP CIVIL | TRANSPORTE DE ENTULHO EM CAMINHÃO INCLUSO A CARGA MANUAL | 3 | m³ | 1 | 36.72 | 36.72 | 43.93 | 43.93
3456 | Insumo | 1220 | AGETOP CIVIL | CAMINHAO BASCULANTE 6 M3 - POR HORA (O. RODOV.) (0,3HP+0,7HI) | Material | h | 0.4 | 71.725 | 28.69 | 85.82 | 34.33
3457 | Insumo | 0005 | AGETOP CIVIL | SERVENTE | Mão de Obra | h | 0.72 | 11.153 | 8.03 | 13.34 | 9.6
3458 | 12.3.0.0.1. | Código | Banco | Descrição | Tipo | Und | Quant. | Valor Unit | Total
3459 | Composição | 041003 | AGETOP CIVIL | ATERRO INTERNO SEM APILOAMENTO COM TRANSPORTE EM CARRINHO MÃO | 4 | m³ | 1 | 22.3 | 22.3 | 26.68 | 26.68
3460 | Insumo | 0005 | AGETOP CIVIL | SERVENTE | Mão de Obra | h | 2 | 11.15 | 22.3 | 13.34 | 26.68
3461 | 12.3.0.0.2. | Código | Banco | Descrição | Tipo | Und | Quant. | Valor Unit | Total
3462 | Composição | 041008 | AGETOP CIVIL | COMPACTAÇÃO MECÂNICA COM CONTROLE DA UMIDADE (95% PN) | 4 | m³ | 1 | 3.69 | 3.69 | 4.42 | 4.42
3463 | Insumo | 2407 | AGETOP CIVIL | COMPACTACAO MECANICA COM CONTROLE DA UMIDADE (95% PN) - (O.RODOV.) | Material | m³ | 1 | 3.69 | 3.69 | 4.42 | 4.42
3464 | 12.4.1.0.1. | Código | Banco | Descrição | Tipo | Und | Quant. | Valor Unit | Total
3465 | Composição | 050301 | AGETOP CIVIL | ESTACA A TRADO DIAM.25 CM SEM FERRO | 5 | M | 1 | 40.22 | 40.22 | 48.12 | 48.12
3466 | Insumo | 0004 | AGETOP CIVIL | PEDREIRO | Mão de Obra | h | 0.1964 | 18.645 | 3.661 | 22.3 | 4.38
3467 | Insumo | 2804 | AGETOP CIVIL | AREIA GROSSA | Material | m³ | 0.044 | 143.8 | 6.327 | 171.99 | 7.57
3468 | Insumo | 2386 | AGETOP CIVIL | BRITA Nº 1 | Material | m³ | 0.0205 | 123.224 | 2.526 | 147.38 | 3.02
3469 | Insumo | 2497 | AGETOP CIVIL | BRITA Nº 2 | Material | m³ | 0.0205 | 119.077 | 2.441 | 142.42 | 2.92
3470 | Insumo | 1215 | AGETOP CIVIL | CIMENTO PORTLAND CPII-32 | Material | Kg | 13.8462 | 0.518 | 7.172 | 0.62 | 8.58
3471 | Insumo | 0032 | AGETOP CIVIL | OPERADOR DE BETONEIRA | Mão de Obra | h | 0.09 | 13.377 | 1.203 | 16 | 1.44
3472 | Insumo | 0005 | AGETOP CIVIL | SERVENTE | Mão de Obra | h | 1.5149 | 11.1493 | 16.89 | 13.34 | 20.21
3473 | 12.4.1.0.2. | Código | Banco | Descrição | Tipo | Und | Quant. | Valor Unit | Total
3474 | Composição | 052004 | AGETOP CIVIL | ACO CA 50-A - 8,0 MM (5/16") - (OBRAS CIVIS) | 5 | Kg | 1 | 10.34 | 10.34 | 12.37 | 12.37
3475 | Insumo | 0008 | AGETOP CIVIL | AJUDANTE | Mão de Obra | h | 0.08 | 12.591 | 1.007 | 15.06 | 1.2
3476 | Insumo | 0006 | AGETOP CIVIL | ARMADOR | Mão de Obra | h | 0.08 | 18.645 | 1.491 | 22.3 | 1.78
3477 | Insumo | 2438 | AGETOP CIVIL | AÇO CA-50 - 8,0 MM (5/16") | Material | Kg | 1.1 | 6.7573 | 7.433 | 8.09 | 8.9
3478 | Insumo | 0102 | AGETOP CIVIL | ARAME RECOZIDO 18 BWG | Material | Kg | 0.02 | 20.492 | 0.409 | 24.51 | 0.49
3479 | 12.4.1.0.3. | Código | Banco | Descrição | Tipo | Und | Quant. | Valor Unit | Total
3480 | Composição | 052014 | AGETOP CIVIL | ACO CA-60 - 5,0 MM - (OBRAS CIVIS) | 5 | Kg | 1 | 12.79 | 12.79 | 15.3 | 15.3
3481 | Insumo | 0008 | AGETOP CIVIL | AJUDANTE | Mão de Obra | h | 0.07 | 12.591 | 0.881 | 15.06 | 1.05
3482 | Insumo | 0006 | AGETOP CIVIL | ARMADOR | Mão de Obra | h | 0.07 | 18.645 | 1.305 | 22.3 | 1.56
3483 | Insumo | 2448 | AGETOP CIVIL | AÇO CA-60 B - 5,0 MM | Material | Kg | 1.1 | 9.2682 | 10.195 | 11.09 | 12.2
3484 | Insumo | 0102 | AGETOP CIVIL | ARAME RECOZIDO 18 BWG | Material | Kg | 0.02 | 20.492 | 0.409 | 24.51 | 0.49
3485 | 12.4.1.0.4. | Código | Banco | Descrição | Tipo | Und | Quant. | Valor Unit | Total
3486 | Composição | 050901 | AGETOP CIVIL | ESCAVACAO MANUAL DE VALAS (SAPATAS/BLOCOS) | 5 | m³ | 1 | 36.23 | 36.23 | 43.34 | 43.34
3487 | Insumo | 0005 | AGETOP CIVIL | SERVENTE | Mão de Obra | h | 3.2491 | 11.1508 | 36.23 | 13.34 | 43.34
3488 | 12.4.1.0.5. | Código | Banco | Descrição | Tipo | Und | Quant. | Valor Unit | Total
3489 | Composição | 050902 | AGETOP CIVIL | APILOAMENTO (BLOCOS/SAPATAS) | 5 | m² | 1 | 4.46 | 4.46 | 5.34 | 5.34
3490 | Insumo | 0005 | AGETOP CIVIL | SERVENTE | Mão de Obra | h | 0.4 | 11.15 | 4.46 | 13.34 | 5.34
3491 | 12.4.1.0.6. | Código | Banco | Descrição | Tipo | Und | Quant. | Valor Unit | Total
3492 | Composição | 96616 | SINAPI | LASTRO DE CONCRETO MAGRO, APLICADO EM BLOCOS DE COROAMENTO OU SAPATAS. AF_08/2017 | FUES - FUNDAÇÕES E ESTRUTURAS | m³ | 1 | 552.46 | 552.46 | 660.92 | 660.92
3493 | Composição Auxiliar | 88309 | SINAPI | PEDREIRO COM ENCARGOS COMPLEMENTARES | SEDI - SERVIÇOS DIVERSOS | H | 6.212 | 23.996 | 149.063 | 28.7 | 178.28
3494 | Composição Auxiliar | 88316 | SINAPI | SERVENTE COM ENCARGOS COMPLEMENTARES | SEDI - SERVIÇOS DIVERSOS | H | 1.694 | 16.245 | 27.519 | 19.43 | 32.91
3495 | Composição Auxiliar | 94968 | SINAPI | CONCRETO MAGRO PARA LASTRO, TRAÇO 1:4,5:4,5 (EM MASSA SECA DE CIMENTO/ AREIA MÉDIA/ BRITA 1) - PREPARO MECÂNICO COM BETONEIRA 600 L. AF_05/2021 | FUES - FUNDAÇÕES E ESTRUTURAS | m³ | 1.13 | 332.6354 | 375.878 | 397.99 | 449.73
3496 | 12.4.1.0.7. | Código | Banco | Descrição | Tipo | Und | Quant. | Valor Unit | Total
3497 | Composição | 050903 | AGETOP CIVIL | REATERRO COM APILOAMENTO MANUAL (BLOCOS/SAPATAS) | 5 | m³ | 1 | 18.96 | 18.96 | 22.68 | 22.68
3498 | Insumo | 0005 | AGETOP CIVIL | SERVENTE | Mão de Obra | h | 1.7 | 11.1529 | 18.96 | 13.34 | 22.68
3499 | 12.4.1.0.8. | Código | Banco | Descrição | Tipo | Und | Quant. | Valor Unit | Total
3500 | Composição | 052003 | AGETOP CIVIL | ACO CA-50A - 6,3 MM (1/4") - (OBRAS CIVIS) | 5 | Kg | 1 | 10.6 | 10.6 | 12.69 | 12.69
3501 | Insumo | 0008 | AGETOP CIVIL | AJUDANTE | Mão de Obra | h | 0.08 | 12.591 | 1.007 | 15.06 | 1.2
3502 | Insumo | 0006 | AGETOP CIVIL | ARMADOR | Mão de Obra | h | 0.08 | 18.645 | 1.491 | 22.3 | 1.78
3503 | Insumo | 2437 | AGETOP CIVIL | AÇO CA-50 - 6,3 MM (1/4") | Material | Kg | 1.1 | 6.9936 | 7.693 | 8.38 | 9.22
3504 | Insumo | 0102 | AGETOP CIVIL | ARAME RECOZIDO 18 BWG | Material | Kg | 0.02 | 20.492 | 0.409 | 24.51 | 0.49
3505 | 12.4.1.0.9. | Código | Banco | Descrição | Tipo | Und | Quant. | Valor Unit | Total
3506 | Composição | 051036 | AGETOP CIVIL | CONCRETO USINADO BOMBEÁVEL FCK=25 MPA (O.C.) | 5 | m³ | 1 | 492.07 | 492.07 | 588.54 | 588.54
3507 | Insumo | 2666 | AGETOP CIVIL | CONCRETO USINADO BOMBEÁVEL FCK=25 MPA | Material | m³ | 1.02 | 482.4216 | 492.07 | 577 | 588.54
3508 | 12.4.1.0.10. | Código | Banco | Descrição | Tipo | Und | Quant. | Valor Unit | Total
3509 | Composição | 051060 | AGETOP CIVIL | LANÇAMENTO/APLICAÇÃO/ADENSAMENTO DE CONCRETO USINADO BOMBEADO EM FUNDAÇÃO | 5 | m³ | 1 | 33.69 | 33.69 | 40.3 | 40.3
3510 | Insumo | 0025 | AGETOP CIVIL | OFICIAL "B" | Mão de Obra | h | 0.6446 | 18.645 | 12.018 | 22.3 | 14.37
3511 | Insumo | 0005 | AGETOP CIVIL | SERVENTE | Mão de Obra | h | 1.9348 | 11.151 | 21.575 | 13.34 | 25.81
3512 | Insumo | 2149 | AGETOP CIVIL | VIBRADOR 2 HP COM MANGOTE 32MM E MANGUEIRA DE 5M ( MANUTENÇÃO E DEPRECIAÇÃO DO EQUIPAMENTO) - PREÇO DO EQUIPAMENTO NOVO DIVIDIDO POR 1.000 | Material | un | 0.0468 | 2.09 | 0.097 | 2.5 | 0.12
3513 | 12.4.1.0.11. | Código | Banco | Descrição | Tipo | Und | Quant. | Valor Unit | Total
3514 | Composição | 050251 | AGETOP CIVIL | CORPO DE PROVA | 5 | Un | 1 | 12.54 | 12.54 | 15 | 15
3515 | Insumo | 2757 | AGETOP CIVIL | CORPO DE PROVA | Material | un | 1 | 12.54 | 12.54 | 15 | 15
3516 | 12.5.0.0.1. | Código | Banco | Descrição | Tipo | Und | Quant. | Valor Unit | Total
3517 | Composição | 100775 | SINAPI | ESTRUTURA TRELIÇADA DE COBERTURA, TIPO FINK, COM LIGAÇÕES SOLDADAS, INCLUSOS PERFIS METÁLICOS, CHAPAS METÁLICAS, MÃO DE OBRA E TRANSPORTE COM GUINDASTE - FORNECIMENTO E INSTALAÇÃO. AF_01/2020_PSA | FUES - FUNDAÇÕES E ESTRUTURAS | KG | 1 | 13.42 | 13.42 | 16.14 | 16.14
3518 | Composição Auxiliar | 100716 | SINAPI | JATEAMENTO ABRASIVO COM GRANALHA DE AÇO EM PERFIL METÁLICO EM FÁBRICA. AF_01/2020 | PINT - PINTURAS | m² | 0.0789 | 22.482 | 1.773 | 26.89 | 2.12
3519 | Composição Auxiliar | 100719 | SINAPI | PINTURA COM TINTA ALQUÍDICA DE FUNDO (TIPO ZARCÃO) PULVERIZADA SOBRE PERFIL METÁLICO EXECUTADO EM FÁBRICA (POR DEMÃO). AF_01/2020_PE | PINT - PINTURAS | m² | 0.0789 | 8.335 | 0.657 | 9.97 | 0.79
3520 | Composição Auxiliar | 88240 | SINAPI | AJUDANTE DE ESTRUTURA METÁLICA COM ENCARGOS COMPLEMENTARES | SEDI - SERVIÇOS DIVERSOS | H | 0.0008 | 14.681 | 0.011 | 17.56 | 0.01
3521 | Composição Auxiliar | 88278 | SINAPI | MONTADOR DE ESTRUTURA METÁLICA COM ENCARGOS COMPLEMENTARES | SEDI - SERVIÇOS DIVERSOS | H | 0.0237 | 18.912 | 0.448 | 22.62 | 0.54
3522 | Composição Auxiliar | 88317 | SINAPI | SOLDADOR COM ENCARGOS COMPLEMENTARES | SEDI - SERVIÇOS DIVERSOS | H | 0.005 | 24.514 | 0.122 | 29.32 | 0.15
3523 | Composição Auxiliar | 93287 | SINAPI | GUINDASTE HIDRÁULICO AUTOPROPELIDO, COM LANÇA TELESCÓPICA 40 M, CAPACIDADE MÁXIMA 60 T, POTÊNCIA 260 KW - CHP DIURNO. AF_03/2016 | CHOR - CUSTOS HORÁRIOS DE MÁQUINAS E EQUIPAMENTOS | CHP | 0.0007 | 265.762 | 0.186 | 317.86 | 0.22
3524 | Composição Auxiliar | 93288 | SINAPI | GUINDASTE HIDRÁULICO AUTOPROPELIDO, COM LANÇA TELESCÓPICA 40 M, CAPACIDADE MÁXIMA 60 T, POTÊNCIA 260 KW - CHI DIURNO. AF_03/2016 | CHOR - CUSTOS HORÁRIOS DE MÁQUINAS E EQUIPAMENTOS | CHI | 0.0005 | 126.334 | 0.063 | 151.1 | 0.08
3525 | Insumo | 00001332 | SINAPI | CHAPA DE ACO GROSSA, ASTM A36, E = 3/8 " (9,53 MM) 74,69 KG/M2 | Material | KG | 0.0018177 | 7.742 | 0.014 | 9.26 | 0.02
3526 | Insumo | 00001333 | SINAPI | CHAPA DE ACO GROSSA, ASTM A36, E = 1/2 " (12,70 MM) 99,59 KG/M2 | Material | KG | 0.0064239 | 7.616 | 0.048 | 9.11 | 0.06
3527 | Insumo | 00004777 | SINAPI | CANTONEIRA ACO ABAS IGUAIS (QUALQUER BITOLA), ESPESSURA ENTRE 1/8" E 1/4" | Material | KG | 0.51673 | 8.72 | 4.505 | 10.43 | 5.39
3528 | Insumo | 00010966 | SINAPI | PERFIL "U" DE ACO LAMINADO, "U" 152 X 15,6 | Material | KG | 0.56603 | 9.8052 | 5.55 | 11.86 | 6.71
3529 | Insumo | 00010997 | SINAPI | ELETRODO REVESTIDO AWS - E7018, DIAMETRO IGUAL A 4,00 MM | Material | KG | 0.0018 | 24.246 | 0.043 | 29 | 0.05
3530 | 12.6.1.0.1. | Código | Banco | Descrição | Tipo | Und | Quant. | Valor Unit | Total
3531 | Composição | 160967 | AGETOP CIVIL | COBERTURA COM TELHA CHAPA GALVANIZADA TRAPEZOIDAL 0,5 MM COM ACESSÓRIOS | 16 | m² | 1 | 68.5 | 68.5 | 81.95 | 81.95
3532 | Insumo | 0015 | AGETOP CIVIL | MONTADOR DE ESTRUTURA METALICA | Mão de Obra | h | 0.1602 | 18.645 | 2.986 | 22.3 | 3.57
3533 | Insumo | 0008 | AGETOP CIVIL | AJUDANTE | Mão de Obra | h | 0.1602 | 12.591 | 2.017 | 15.06 | 2.41
3534 | Insumo | 1225 | AGETOP CIVIL | CONJUNTO VEDAÇÃO (ARRUELA E BUCHA) PARA TELHA FIBROCIMENTO | Material | un | 2.05 | 0.275 | 0.563 | 0.33 | 0.68
3535 | Insumo | 2291 | AGETOP CIVIL | PINO RETO COM PORCA (5X16 300 MM) | Material | un | 2.05 | 1.58 | 3.239 | 1.89 | 3.87
3536 | Insumo | 2068 | AGETOP CIVIL | TELHA GALVANIZADA TRAPEZOIDAL 0,50 MM | Material | m² | 1.15 | 51.9087 | 59.695 | 62.1 | 71.42
3537 | 12.6.2.0.1. | Código | Banco | Descrição | Tipo | Und | Quant. | Valor Unit | Total
3538 | Composição | 160601 | AGETOP CIVIL | CALHA DE CHAPA GALVANIZADA | 16 | m | 1 | 53.21 | 53.21 | 63.65 | 63.65
3539 | Insumo | 0020 | AGETOP CIVIL | CALHEIRO | Mão de Obra | h | 1.7 | 16.8159 | 28.587 | 20.12 | 34.2
3540 | Insumo | 1234 | AGETOP CIVIL | CHAPA GALVANIZADA 60 CM (Nº 26) | Material | m | 1 | 24.623 | 24.623 | 29.45 | 29.45
3541 | 12.8.1.0.1. | Código | Banco | Descrição | Tipo | Und | Quant. | Valor Unit | Total
3542 | Composição | 261609 | AGETOP CIVIL | PINTURA ESMALTE ALQUIDICO ESTRUTURA METALICA 2 DEMAOS | 26 | m² | 1 | 11.36 | 11.36 | 13.6 | 13.6
3543 | Insumo | 0008 | AGETOP CIVIL | AJUDANTE | Mão de Obra | h | 0.07 | 12.591 | 0.881 | 15.06 | 1.05
3544 | Insumo | 0018 | AGETOP CIVIL | PINTOR | Mão de Obra | h | 0.13 | 18.645 | 2.423 | 22.3 | 2.9
3545 | Insumo | 2788 | AGETOP CIVIL | COMPRESSOR DE 1,5HP-70L-140LB COM PISTOLA DE RESERVATÓRIO SUPERIOR E MANGUEIRA (MANUTENÇÃO E DEPRECIAÇÃO DO EQUIPAMENTO) - PREÇO DO EQUIPAMENTO NOVO DIVIDIDO POR 1.000 | Material | un | 0.0053 | 2.499 | 0.013 | 2.99 | 0.02
3546 | Insumo | 2073 | AGETOP CIVIL | DILUENTE NR 938 SUMARE/ DILUENTE NR410 RENNER OU EQUIVALENTE | Material | l | 0.03 | 22.574 | 0.677 | 27 | 0.81
3547 | Insumo | 1672 | AGETOP CIVIL | LIXA PARA FERRO Nº 100 | Material | un | 0.25 | 2.198 | 0.549 | 2.63 | 0.66
3548 | Insumo | 2072 | AGETOP CIVIL | TINTA ADMIRAL ESMALTE SUMARE / REKOMAR FBR RENNER - (AMARELO/AZUL/VERDE) OU EQUIVALENTE | Material | l | 0.16 | 42.6062 | 6.817 | 50.98 | 8.16
3549 | 12.9.0.0.1. | Código | Banco | Descrição | Tipo | Und | Quant. | Valor Unit | Total
3550 | Composição | 270501 | AGETOP CIVIL | LIMPEZA FINAL DE OBRA - (OBRAS CIVIS) | 27 | m² | 1 | 3 | 3 | 3.6 | 3.6
3551 | Insumo | 2840 | AGETOP CIVIL | DETERGENTE AMONIACAL (D=1,01 KG/L) | Material | l | 0.1084 | 7.85 | 0.85 | 9.39 | 1.02
3552 | Insumo | 0005 | AGETOP CIVIL | SERVENTE | Mão de Obra | h | 0.15 | 11.0733 | 1.661 | 13.34 | 2
3553 | Insumo | 0110 | AGETOP CIVIL | ÁCIDO MURIÁTICO (D=1,2 KG/L) | Material | l | 0.05 | 8.085 | 0.404 | 9.67 | 0.48
3554 | Insumo | 1971 | AGETOP CIVIL | SABAO EM PO | Material | Kg | 0.01 | 8.595 | 0.085 | 10.28 | 0.1
3555 | 13.1.0.0.1. | Código | Banco | Descrição | Tipo | Und | Quant. | Valor Unit | Total
3556 | Composição | 020701 | AGETOP CIVIL | LOCAÇÃO DA OBRA, EXECUÇÃO DE GABARITO SEM REAPROVEITAMENTO, INCLUSO PINTURA (FACE INTERNA DO RIPÃO 15CM) E PIQUETE COM TESTEMUNHA | 2 | m² | 1 | 4.45 | 4.45 | 5.34 | 5.34
3557 | Insumo | 0025 | AGETOP CIVIL | OFICIAL "B" | Mão de Obra | h | 0.0373 | 18.645 | 0.695 | 22.3 | 0.83
3558 | Insumo | 0005 | AGETOP CIVIL | SERVENTE | Mão de Obra | h | 0.0583 | 11.153 | 0.65 | 13.34 | 0.78
3559 | Insumo | 0102 | AGETOP CIVIL | ARAME RECOZIDO 18 BWG | Material | Kg | 0.0024 | 20.492 | 0.049 | 24.51 | 0.06
3560 | Insumo | 1858 | AGETOP CIVIL | PONTALETE 3x3" | Material | m | 0.2116 | 7.1597 | 1.515 | 8.59 | 1.82
3561 | Insumo | 1861 | AGETOP CIVIL | PREGO 18x24 | Material | Kg | 0.0058 | 21.27 | 0.123 | 25.44 | 0.15
3562 | Insumo | 2842 | AGETOP CIVIL | TINTA LATEX ACRÍLICA 2ª LINHA/ECONÔMICA | Material | l | 0.0052 | 10.952 | 0.056 | 13.1 | 0.07
3563 | Insumo | 1967 | AGETOP CIVIL | RIPAO DE MADEIRA 15 CM | Material | m | 0.2116 | 6.437 | 1.362 | 7.7 | 1.63
3564 | 13.2.0.0.1. | Código | Banco | Descrição | Tipo | Und | Quant. | Valor Unit | Total
3565 | Composição | 030101 | AGETOP CIVIL | TRANSPORTE DE ENTULHO EM CAMINHÃO INCLUSO A CARGA MANUAL | 3 | m³ | 1 | 36.72 | 36.72 | 43.93 | 43.93
3566 | Insumo | 1220 | AGETOP CIVIL | CAMINHAO BASCULANTE 6 M3 - POR HORA (O. RODOV.) (0,3HP+0,7HI) | Material | h | 0.4 | 71.725 | 28.69 | 85.82 | 34.33
3567 | Insumo | 0005 | AGETOP CIVIL | SERVENTE | Mão de Obra | h | 0.72 | 11.153 | 8.03 | 13.34 | 9.6
3568 | 13.3.0.0.1. | Código | Banco | Descrição | Tipo | Und | Quant. | Valor Unit | Total
3569 | Composição | 041140 | AGETOP CIVIL | REGULARIZAÇÃO DO TERRENO SEM APILOAMENTO COM TRANSPORTE MANUAL DA TERRA ESCAVADA | 4 | m² | 1 | 2.27 | 2.27 | 2.72 | 2.72
3570 | Insumo | 0004 | AGETOP CIVIL | PEDREIRO | Mão de Obra | h | 0.0674 | 18.5757 | 1.252 | 22.3 | 1.5
3571 | Insumo | 0005 | AGETOP CIVIL | SERVENTE | Mão de Obra | h | 0.0913 | 11.153 | 1.018 | 13.34 | 1.22
3572 | 13.3.0.0.2. | Código | Banco | Descrição | Tipo | Und | Quant. | Valor Unit | Total
3573 | Composição | 97083 | SINAPI | COMPACTAÇÃO MECÂNICA DE SOLO PARA EXECUÇÃO DE RADIER, PISO DE CONCRETO OU LAJE SOBRE SOLO, COM COMPACTADOR DE SOLOS A PERCUSSÃO. AF_09/2021 | FUES - FUNDAÇÕES E ESTRUTURAS | m² | 1 | 2.64 | 2.64 | 3.2 | 3.2
3574 | Composição Auxiliar | 88309 | SINAPI | PEDREIRO COM ENCARGOS COMPLEMENTARES | SEDI - SERVIÇOS DIVERSOS | H | 0.045 | 23.996 | 1.079 | 28.7 | 1.29
3575 | Composição Auxiliar | 88316 | SINAPI | SERVENTE COM ENCARGOS COMPLEMENTARES | SEDI - SERVIÇOS DIVERSOS | H | 0.089 | 15.8876 | 1.414 | 19.43 | 1.73
3576 | Composição Auxiliar | 95264 | SINAPI | COMPACTADOR DE SOLOS DE PERCUSÃO (SOQUETE) COM MOTOR A GASOLINA, POTÊNCIA 3 CV - CHP DIURNO. AF_09/2016 | CHOR - CUSTOS HORÁRIOS DE MÁQUINAS E EQUIPAMENTOS | CHP | 0.025 | 4.999 | 0.124 | 5.98 | 0.15
3577 | Composição Auxiliar | 95265 | SINAPI | COMPACTADOR DE SOLOS DE PERCUSÃO (SOQUETE) COM MOTOR A GASOLINA, POTÊNCIA 3 CV - CHI DIURNO. AF_09/2016 | CHOR - CUSTOS HORÁRIOS DE MÁQUINAS E EQUIPAMENTOS | CHI | 0.042 | 0.56 | 0.023 | 0.67 | 0.03
3578 | 13.4.1.0.1. | Código | Banco | Descrição | Tipo | Und | Quant. | Valor Unit | Total
3579 | Composição | 101108 | SINAPI | TUBULÃO A CÉU ABERTO, DIÂMETRO DO FUSTE DE 70CM, ESCAVAÇÃO MECÂNICA, SEM ALARGAMENTO DE BASE, CONCRETO USINADO E LANÇADO COM BOMBA OU DIRETAMENTE DO CAMINHÃO (EXCLUSIVE BOMBEAMENTO, MOBILIZAÇÃO E DESMOBILIZAÇÃO). AF_05/2020_PA | FUES - FUNDAÇÕES E ESTRUTURAS | m³ | 1 | 835.97 | 835.97 | 1000.14 | 1000.14
3580 | Composição Auxiliar | 100973 | SINAPI | CARGA, MANOBRA E DESCARGA DE SOLOS E MATERIAIS GRANULARES EM CAMINHÃO BASCULANTE 6 M³ - CARGA COM PÁ CARREGADEIRA (CAÇAMBA DE 1,7 A 2,8 M³ / 128 HP) E DESCARGA LIVRE (UNIDADE: M3). AF_07/2020 | TRAN - TRANSPORTES, CARGAS E DESCARGAS | m³ | 1.25 | 6.889 | 8.611 | 8.24 | 10.3
3581 | Composição Auxiliar | 88309 | SINAPI | PEDREIRO COM ENCARGOS COMPLEMENTARES | SEDI - SERVIÇOS DIVERSOS | H | 0.343 | 23.996 | 8.23 | 28.7 | 9.84
3582 | Composição Auxiliar | 88316 | SINAPI | SERVENTE COM ENCARGOS COMPLEMENTARES | SEDI - SERVIÇOS DIVERSOS | H | 0.515 | 16.245 | 8.366 | 19.43 | 10.01
3583 | Composição Auxiliar | 90680 | SINAPI | PERFURATRIZ HIDRÁULICA SOBRE CAMINHÃO COM TRADO CURTO ACOPLADO, PROFUNDIDADE MÁXIMA DE 20 M, DIÂMETRO MÁXIMO DE 1500 MM, POTÊNCIA INSTALADA DE 137 HP, MESA ROTATIVA COM TORQUE MÁXIMO DE 30 KNM - CHP DIURNO. AF_06/2015 | CHOR - CUSTOS HORÁRIOS DE MÁQUINAS E EQUIPAMENTOS | CHP | 0.151 | 317.199 | 47.897 | 379.38 | 57.29
3584 | Composição Auxiliar | 90681 | SINAPI | PERFURATRIZ HIDRÁULICA SOBRE CAMINHÃO COM TRADO CURTO ACOPLADO, PROFUNDIDADE MÁXIMA DE 20 M, DIÂMETRO MÁXIMO DE 1500 MM, POTÊNCIA INSTALADA DE 137 HP, MESA ROTATIVA COM TORQUE MÁXIMO DE 30 KNM - CHI DIURNO. AF_06/2015 | CHOR - CUSTOS HORÁRIOS DE MÁQUINAS E EQUIPAMENTOS | CHI | 0.228 | 130.557 | 29.766 | 156.15 | 35.6
3585 | Composição Auxiliar | 90776 | SINAPI | ENCARREGADO GERAL COM ENCARGOS COMPLEMENTARES | SEDI - SERVIÇOS DIVERSOS | H | 0.379 | 28.485 | 10.795 | 34.07 | 12.91
3586 | Composição Auxiliar | 90778 | SINAPI | ENGENHEIRO CIVIL DE OBRA PLENO COM ENCARGOS COMPLEMENTARES | SEDI - SERVIÇOS DIVERSOS | H | 0.126 | 110.808 | 13.961 | 132.53 | 16.7
3587 | Composição Auxiliar | 95576 | SINAPI | MONTAGEM DE ARMADURA DE ESTACAS, DIÂMETRO = 8,0 MM. AF_09/2021_PS | FUES - FUNDAÇÕES E ESTRUTURAS | KG | 2.585 | 10.852 | 28.052 | 12.98 | 33.55
3588 | Composição Auxiliar | 95579 | SINAPI | MONTAGEM DE ARMADURA DE ESTACAS, DIÂMETRO = 16,0 MM. AF_09/2021_PS | FUES - FUNDAÇÕES E ESTRUTURAS | KG | 12.301 | 7.432 | 91.421 | 8.89 | 109.36
3589 | Composição Auxiliar | 97913 | SINAPI | TRANSPORTE COM CAMINHÃO BASCULANTE DE 6 M³, EM VIA URBANA EM REVESTIMENTO PRIMÁRIO (UNIDADE: M3XKM). AF_07/2020 | TRAN - TRANSPORTES, CARGAS E DESCARGAS | M3XKM | 0.375 | 2.558 | 0.959 | 3.06 | 1.15
3590 | Insumo | 00038405 | SINAPI | CONCRETO USINADO BOMBEAVEL, CLASSE DE RESISTENCIA C25, COM BRITA 0 E 1, SLUMP = 130 +/- 20 MM, EXCLUI SERVICO DE BOMBEAMENTO (NBR 8953) | Material | m³ | 1.22 | 481.8951 | 587.912 | 576.58 | 703.43
3591 | 13.4.1.0.2. | Código | Banco | Descrição | Tipo | Und | Quant. | Valor Unit | Total
3592 | Composição | 101113 | SINAPI | ALARGAMENTO DE BASE DE TUBULÃO A CÉU ABERTO, ESCAVAÇÃO MANUAL, CONCRETO USINADO E LANÇADO COM BOMBA OU DIRETAMENTE DO CAMINHÃO (EXCLUSIVE BOMBEAMENTO). AF_05/2020 | FUES - FUNDAÇÕES E ESTRUTURAS | m³ | 1 | 823.88 | 823.88 | 985.52 | 985.52
3593 | Composição Auxiliar | 100206 | SINAPI | TRANSPORTE HORIZONTAL COM JERICA DE 90 L, DE MASSA/ GRANEL (UNIDADE: M3XKM). AF_07/2019 | SEDI - SERVIÇOS DIVERSOS | M3XKM | 0.0375 | 802.104 | 30.078 | 959.34 | 35.98
3594 | Composição Auxiliar | 100973 | SINAPI | CARGA, MANOBRA E DESCARGA DE SOLOS E MATERIAIS GRANULARES EM CAMINHÃO BASCULANTE 6 M³ - CARGA COM PÁ CARREGADEIRA (CAÇAMBA DE 1,7 A 2,8 M³ / 128 HP) E DESCARGA LIVRE (UNIDADE: M3). AF_07/2020 | TRAN - TRANSPORTES, CARGAS E DESCARGAS | m³ | 1.25 | 6.889 | 8.611 | 8.24 | 10.3
3595 | Composição Auxiliar | 88309 | SINAPI | PEDREIRO COM ENCARGOS COMPLEMENTARES | SEDI - SERVIÇOS DIVERSOS | H | 0.377 | 23.996 | 9.046 | 28.7 | 10.82
3596 | Composição Auxiliar | 88313 | SINAPI | POCEIRO COM ENCARGOS COMPLEMENTARES | SEDI - SERVIÇOS DIVERSOS | H | 4.753 | 19.063 | 90.606 | 22.8 | 108.37
3597 | Composição Auxiliar | 88316 | SINAPI | SERVENTE COM ENCARGOS COMPLEMENTARES | SEDI - SERVIÇOS DIVERSOS | H | 0.565 | 16.245 | 9.178 | 19.43 | 10.98
3598 | Composição Auxiliar | 90776 | SINAPI | ENCARREGADO GERAL COM ENCARGOS COMPLEMENTARES | SEDI - SERVIÇOS DIVERSOS | H | 1.188 | 28.485 | 33.84 | 34.07 | 40.48
3599 | Composição Auxiliar | 90778 | SINAPI | ENGENHEIRO CIVIL DE OBRA PLENO COM ENCARGOS COMPLEMENTARES | SEDI - SERVIÇOS DIVERSOS | H | 0.396 | 110.808 | 43.879 | 132.53 | 52.48
3600 | Composição Auxiliar | 97913 | SINAPI | TRANSPORTE COM CAMINHÃO BASCULANTE DE 6 M³, EM VIA URBANA EM REVESTIMENTO PRIMÁRIO (UNIDADE: M3XKM). AF_07/2020 | TRAN - TRANSPORTES, CARGAS E DESCARGAS | M3XKM | 0.375 | 2.558 | 0.959 | 3.06 | 1.15
3601 | Insumo | 00038405 | SINAPI | CONCRETO USINADO BOMBEAVEL, CLASSE DE RESISTENCIA C25, COM BRITA 0 E 1, SLUMP = 130 +/- 20 MM, EXCLUI SERVICO DE BOMBEAMENTO (NBR 8953) | Material | m³ | 1.24 | 482.0024 | 597.683 | 576.58 | 714.96
3602 | 13.4.1.0.3. | Código | Banco | Descrição | Tipo | Und | Quant. | Valor Unit | Total
3603 | Composição | 052003 | AGETOP CIVIL | ACO CA-50A - 6,3 MM (1/4") - (OBRAS CIVIS) | 5 | Kg | 1 | 10.6 | 10.6 | 12.69 | 12.69
3604 | Insumo | 0008 | AGETOP CIVIL | AJUDANTE | Mão de Obra | h | 0.08 | 12.591 | 1.007 | 15.06 | 1.2
3605 | Insumo | 0006 | AGETOP CIVIL | ARMADOR | Mão de Obra | h | 0.08 | 18.645 | 1.491 | 22.3 | 1.78
3606 | Insumo | 2437 | AGETOP CIVIL | AÇO CA-50 - 6,3 MM (1/4") | Material | Kg | 1.1 | 6.9936 | 7.693 | 8.38 | 9.22
3607 | Insumo | 0102 | AGETOP CIVIL | ARAME RECOZIDO 18 BWG | Material | Kg | 0.02 | 20.492 | 0.409 | 24.51 | 0.49
3608 | 13.4.1.0.4. | Código | Banco | Descrição | Tipo | Und | Quant. | Valor Unit | Total
3609 | Composição | 052006 | AGETOP CIVIL | ACO CA 50-A - 12,5 MM (1/2") - (OBRAS CIVIS) | 5 | Kg | 1 | 10.51 | 10.51 | 12.58 | 12.58
3610 | Insumo | 0008 | AGETOP CIVIL | AJUDANTE | Mão de Obra | h | 0.1 | 12.591 | 1.259 | 15.06 | 1.51
3611 | Insumo | 0006 | AGETOP CIVIL | ARMADOR | Mão de Obra | h | 0.1 | 18.645 | 1.864 | 22.3 | 2.23
3612 | Insumo | 2440 | AGETOP CIVIL | AÇO CA-50 12,5 MM (1/2") | Material | Kg | 1.1 | 6.1573 | 6.773 | 7.36 | 8.1
3613 | Insumo | 0102 | AGETOP CIVIL | ARAME RECOZIDO 18 BWG | Material | Kg | 0.03 | 20.492 | 0.614 | 24.51 | 0.74
3614 | 13.4.2.0.1. | Código | Banco | Descrição | Tipo | Und | Quant. | Valor Unit | Total
3615 | Composição | 050251 | AGETOP CIVIL | CORPO DE PROVA | 5 | Un | 1 | 12.54 | 12.54 | 15 | 15
3616 | Insumo | 2757 | AGETOP CIVIL | CORPO DE PROVA | Material | un | 1 | 12.54 | 12.54 | 15 | 15
3617 | 13.5.1.0.1. | Código | Banco | Descrição | Tipo | Und | Quant. | Valor Unit | Total
3618 | Composição | 040101 | AGETOP CIVIL | ESCAVACAO MANUAL DE VALAS < 1 MTS. (OBRAS CIVIS) | 4 | m³ | 1 | 28.61 | 28.61 | 34.23 | 34.23
3619 | Insumo | 0005 | AGETOP CIVIL | SERVENTE | Mão de Obra | h | 2.566 | 11.1496 | 28.61 | 13.34 | 34.23
3620 | 13.5.1.0.2. | Código | Banco | Descrição | Tipo | Und | Quant. | Valor Unit | Total
3621 | Composição | 96616 | SINAPI | LASTRO DE CONCRETO MAGRO, APLICADO EM BLOCOS DE COROAMENTO OU SAPATAS. AF_08/2017 | FUES - FUNDAÇÕES E ESTRUTURAS | m³ | 1 | 552.46 | 552.46 | 660.92 | 660.92
3622 | Composição Auxiliar | 88309 | SINAPI | PEDREIRO COM ENCARGOS COMPLEMENTARES | SEDI - SERVIÇOS DIVERSOS | H | 6.212 | 23.996 | 149.063 | 28.7 | 178.28
3623 | Composição Auxiliar | 88316 | SINAPI | SERVENTE COM ENCARGOS COMPLEMENTARES | SEDI - SERVIÇOS DIVERSOS | H | 1.694 | 16.245 | 27.519 | 19.43 | 32.91
3624 | Composição Auxiliar | 94968 | SINAPI | CONCRETO MAGRO PARA LASTRO, TRAÇO 1:4,5:4,5 (EM MASSA SECA DE CIMENTO/ AREIA MÉDIA/ BRITA 1) - PREPARO MECÂNICO COM BETONEIRA 600 L. AF_05/2021 | FUES - FUNDAÇÕES E ESTRUTURAS | m³ | 1.13 | 332.6354 | 375.878 | 397.99 | 449.73
3625 | 13.5.1.0.3. | Código | Banco | Descrição | Tipo | Und | Quant. | Valor Unit | Total
3626 | Composição | 040902 | AGETOP CIVIL | REATERRO COM APILOAMENTO | 4 | m³ | 1 | 18.96 | 18.96 | 22.68 | 22.68
3627 | Insumo | 0005 | AGETOP CIVIL | SERVENTE | Mão de Obra | h | 1.7 | 11.1529 | 18.96 | 13.34 | 22.68
3628 | 13.5.1.0.4. | Código | Banco | Descrição | Tipo | Und | Quant. | Valor Unit | Total
3629 | Composição | 060191 | AGETOP CIVIL | FORMA DE TABUA CINTA BALDRAME U=8 VEZES | 6 | m² | 1 | 30.23 | 30.23 | 36.17 | 36.17
3630 | Insumo | 0008 | AGETOP CIVIL | AJUDANTE | Mão de Obra | h | 0.3124 | 12.591 | 3.933 | 15.06 | 4.7
3631 | Insumo | 0010 | AGETOP CIVIL | CARPINTEIRO | Mão de Obra | h | 0.2993 | 18.645 | 5.58 | 22.3 | 6.67
3632 | Insumo | 1858 | AGETOP CIVIL | PONTALETE 3x3" | Material | m | 1.4124 | 7.1665 | 10.122 | 8.59 | 12.13
3633 | Insumo | 1861 | AGETOP CIVIL | PREGO 18x24 | Material | Kg | 0.0876 | 21.27 | 1.863 | 25.44 | 2.23
3634 | Insumo | 2023 | AGETOP CIVIL | TABUA PARA FORMA (30CM) | Material | m | 0.7134 | 12.24 | 8.732 | 14.64 | 10.44
3635 | 13.5.1.0.5. | Código | Banco | Descrição | Tipo | Und | Quant. | Valor Unit | Total
3636 | Composição | 060524 | AGETOP CIVIL | CONCRETO USINADO BOMBEÁVEL FCK=25 MPA (O.C.) | 6 | m³ | 1 | 492.07 | 492.07 | 588.54 | 588.54
3637 | Insumo | 2666 | AGETOP CIVIL | CONCRETO USINADO BOMBEÁVEL FCK=25 MPA | Material | m³ | 1.02 | 482.4216 | 492.07 | 577 | 588.54
3638 | 13.5.1.0.6. | Código | Banco | Descrição | Tipo | Und | Quant. | Valor Unit | Total
3639 | Composição | 060800 | AGETOP CIVIL | LANÇAMENTO/APLICAÇÃO/ADENSAMENTO DE CONCRETO USINADO BOMBEADO EM ESTRUTURA - (O.C.) | 6 | m³ | 1 | 43.36 | 43.36 | 51.87 | 51.87
3640 | Insumo | 0025 | AGETOP CIVIL | OFICIAL "B" | Mão de Obra | h | 1.9348 | 18.6448 | 36.074 | 22.3 | 43.15
3641 | Insumo | 0005 | AGETOP CIVIL | SERVENTE | Mão de Obra | h | 0.6446 | 11.153 | 7.189 | 13.34 | 8.6
3642 | Insumo | 2149 | AGETOP CIVIL | VIBRADOR 2 HP COM MANGOTE 32MM E MANGUEIRA DE 5M ( MANUTENÇÃO E DEPRECIAÇÃO DO EQUIPAMENTO) - PREÇO DO EQUIPAMENTO NOVO DIVIDIDO POR 1.000 | Material | un | 0.0468 | 2.09 | 0.097 | 2.5 | 0.12
3643 | 13.5.1.0.7. | Código | Banco | Descrição | Tipo | Und | Quant. | Valor Unit | Total
3644 | Composição | 060314 | AGETOP CIVIL | ACO CA - 60 - 5,0 MM - (OBRAS CIVIS) | 6 | Kg | 1 | 12.79 | 12.79 | 15.3 | 15.3
3645 | Insumo | 0008 | AGETOP CIVIL | AJUDANTE | Mão de Obra | h | 0.07 | 12.591 | 0.881 | 15.06 | 1.05
3646 | Insumo | 0006 | AGETOP CIVIL | ARMADOR | Mão de Obra | h | 0.07 | 18.645 | 1.305 | 22.3 | 1.56
3647 | Insumo | 2448 | AGETOP CIVIL | AÇO CA-60 B - 5,0 MM | Material | Kg | 1.1 | 9.2682 | 10.195 | 11.09 | 12.2
3648 | Insumo | 0102 | AGETOP CIVIL | ARAME RECOZIDO 18 BWG | Material | Kg | 0.02 | 20.492 | 0.409 | 24.51 | 0.49
3649 | 13.5.1.0.8. | Código | Banco | Descrição | Tipo | Und | Quant. | Valor Unit | Total
3650 | Composição | 060304 | AGETOP CIVIL | ACO CA-50 A - 8,0 MM (5/16") - (OBRAS CIVIS) | 6 | Kg | 1 | 10.34 | 10.34 | 12.37 | 12.37
3651 | Insumo | 0008 | AGETOP CIVIL | AJUDANTE | Mão de Obra | h | 0.08 | 12.591 | 1.007 | 15.06 | 1.2
3652 | Insumo | 0006 | AGETOP CIVIL | ARMADOR | Mão de Obra | h | 0.08 | 18.645 | 1.491 | 22.3 | 1.78
3653 | Insumo | 2438 | AGETOP CIVIL | AÇO CA-50 - 8,0 MM (5/16") | Material | Kg | 1.1 | 6.7573 | 7.433 | 8.09 | 8.9
3654 | Insumo | 0102 | AGETOP CIVIL | ARAME RECOZIDO 18 BWG | Material | Kg | 0.02 | 20.492 | 0.409 | 24.51 | 0.49
3655 | 13.5.2.0.1. | Código | Banco | Descrição | Tipo | Und | Quant. | Valor Unit | Total
3656 | Composição | 060205 | AGETOP CIVIL | FORMA CHAPA DE COMPENSADO PLASTIFICADO 17MM U=7 V - (OBRAS CIVIS) | 6 | m² | 1 | 48.22 | 48.22 | 57.68 | 57.68
3657 | Insumo | 0010 | AGETOP CIVIL | CARPINTEIRO | Mão de Obra | h | 0.66 | 18.6379 | 12.301 | 22.3 | 14.72
3658 | Insumo | 1702 | AGETOP CIVIL | COMPENSADO PLASTIFICADO 17 MM 2,20X1,10 M | Material | m² | 0.16 | 73.451 | 11.752 | 87.85 | 14.06
3659 | Insumo | 2380 | AGETOP CIVIL | ESCORA ROLIÇA (TIPO EUCALIPTO) | Material | m | 0.8 | 3.026 | 2.42 | 3.62 | 2.9
3660 | Insumo | 0005 | AGETOP CIVIL | SERVENTE | Mão de Obra | h | 0.66 | 11.153 | 7.36 | 13.34 | 8.8
3661 | Insumo | 1861 | AGETOP CIVIL | PREGO 18x24 | Material | Kg | 0.17 | 21.27 | 3.615 | 25.44 | 4.32
3662 | Insumo | 2023 | AGETOP CIVIL | TABUA PARA FORMA (30CM) | Material | m | 0.6 | 12.24 | 7.344 | 14.64 | 8.78
3663 | Insumo | 1968 | AGETOP CIVIL | SARRAFO DE MADEIRA 10 CM | Material | m | 0.5 | 6.856 | 3.428 | 8.2 | 4.1
3664 | 13.5.2.0.2. | Código | Banco | Descrição | Tipo | Und | Quant. | Valor Unit | Total
3665 | Composição | 060524 | AGETOP CIVIL | CONCRETO USINADO BOMBEÁVEL FCK=25 MPA (O.C.) | 6 | m³ | 1 | 492.07 | 492.07 | 588.54 | 588.54
3666 | Insumo | 2666 | AGETOP CIVIL | CONCRETO USINADO BOMBEÁVEL FCK=25 MPA | Material | m³ | 1.02 | 482.4216 | 492.07 | 577 | 588.54
3667 | 13.5.2.0.3. | Código | Banco | Descrição | Tipo | Und | Quant. | Valor Unit | Total
3668 | Composição | 060800 | AGETOP CIVIL | LANÇAMENTO/APLICAÇÃO/ADENSAMENTO DE CONCRETO USINADO BOMBEADO EM ESTRUTURA - (O.C.) | 6 | m³ | 1 | 43.36 | 43.36 | 51.87 | 51.87
3669 | Insumo | 0025 | AGETOP CIVIL | OFICIAL "B" | Mão de Obra | h | 1.9348 | 18.6448 | 36.074 | 22.3 | 43.15
3670 | Insumo | 0005 | AGETOP CIVIL | SERVENTE | Mão de Obra | h | 0.6446 | 11.153 | 7.189 | 13.34 | 8.6
3671 | Insumo | 2149 | AGETOP CIVIL | VIBRADOR 2 HP COM MANGOTE 32MM E MANGUEIRA DE 5M ( MANUTENÇÃO E DEPRECIAÇÃO DO EQUIPAMENTO) - PREÇO DO EQUIPAMENTO NOVO DIVIDIDO POR 1.000 | Material | un | 0.0468 | 2.09 | 0.097 | 2.5 | 0.12
3672 | 13.5.2.0.4. | Código | Banco | Descrição | Tipo | Und | Quant. | Valor Unit | Total
3673 | Composição | 060314 | AGETOP CIVIL | ACO CA - 60 - 5,0 MM - (OBRAS CIVIS) | 6 | Kg | 1 | 12.79 | 12.79 | 15.3 | 15.3
3674 | Insumo | 0008 | AGETOP CIVIL | AJUDANTE | Mão de Obra | h | 0.07 | 12.591 | 0.881 | 15.06 | 1.05
3675 | Insumo | 0006 | AGETOP CIVIL | ARMADOR | Mão de Obra | h | 0.07 | 18.645 | 1.305 | 22.3 | 1.56
3676 | Insumo | 2448 | AGETOP CIVIL | AÇO CA-60 B - 5,0 MM | Material | Kg | 1.1 | 9.2682 | 10.195 | 11.09 | 12.2
3677 | Insumo | 0102 | AGETOP CIVIL | ARAME RECOZIDO 18 BWG | Material | Kg | 0.02 | 20.492 | 0.409 | 24.51 | 0.49
3678 | 13.5.2.0.5. | Código | Banco | Descrição | Tipo | Und | Quant. | Valor Unit | Total
3679 | Composição | 060306 | AGETOP CIVIL | ACO CA-50A - 12,5 MM (1/2") - (OBRAS CIVIS) | 6 | Kg | 1 | 10.51 | 10.51 | 12.58 | 12.58
3680 | Insumo | 0008 | AGETOP CIVIL | AJUDANTE | Mão de Obra | h | 0.1 | 12.591 | 1.259 | 15.06 | 1.51
3681 | Insumo | 0006 | AGETOP CIVIL | ARMADOR | Mão de Obra | h | 0.1 | 18.645 | 1.864 | 22.3 | 2.23
3682 | Insumo | 2440 | AGETOP CIVIL | AÇO CA-50 12,5 MM (1/2") | Material | Kg | 1.1 | 6.1573 | 6.773 | 7.36 | 8.1
3683 | Insumo | 0102 | AGETOP CIVIL | ARAME RECOZIDO 18 BWG | Material | Kg | 0.03 | 20.492 | 0.614 | 24.51 | 0.74
3684 | 13.5.3.0.1. | Código | Banco | Descrição | Tipo | Und | Quant. | Valor Unit | Total
3685 | Composição | 060205 | AGETOP CIVIL | FORMA CHAPA DE COMPENSADO PLASTIFICADO 17MM U=7 V - (OBRAS CIVIS) | 6 | m² | 1 | 48.22 | 48.22 | 57.68 | 57.68
3686 | Insumo | 0010 | AGETOP CIVIL | CARPINTEIRO | Mão de Obra | h | 0.66 | 18.6379 | 12.301 | 22.3 | 14.72
3687 | Insumo | 1702 | AGETOP CIVIL | COMPENSADO PLASTIFICADO 17 MM 2,20X1,10 M | Material | m² | 0.16 | 73.451 | 11.752 | 87.85 | 14.06
3688 | Insumo | 2380 | AGETOP CIVIL | ESCORA ROLIÇA (TIPO EUCALIPTO) | Material | m | 0.8 | 3.026 | 2.42 | 3.62 | 2.9
3689 | Insumo | 0005 | AGETOP CIVIL | SERVENTE | Mão de Obra | h | 0.66 | 11.153 | 7.36 | 13.34 | 8.8
3690 | Insumo | 1861 | AGETOP CIVIL | PREGO 18x24 | Material | Kg | 0.17 | 21.27 | 3.615 | 25.44 | 4.32
3691 | Insumo | 2023 | AGETOP CIVIL | TABUA PARA FORMA (30CM) | Material | m | 0.6 | 12.24 | 7.344 | 14.64 | 8.78
3692 | Insumo | 1968 | AGETOP CIVIL | SARRAFO DE MADEIRA 10 CM | Material | m | 0.5 | 6.856 | 3.428 | 8.2 | 4.1
3693 | 13.5.3.0.2. | Código | Banco | Descrição | Tipo | Und | Quant. | Valor Unit | Total
3694 | Composição | 060524 | AGETOP CIVIL | CONCRETO USINADO BOMBEÁVEL FCK=25 MPA (O.C.) | 6 | m³ | 1 | 492.07 | 492.07 | 588.54 | 588.54
3695 | Insumo | 2666 | AGETOP CIVIL | CONCRETO USINADO BOMBEÁVEL FCK=25 MPA | Material | m³ | 1.02 | 482.4216 | 492.07 | 577 | 588.54
3696 | 13.5.3.0.3. | Código | Banco | Descrição | Tipo | Und | Quant. | Valor Unit | Total
3697 | Composição | 060800 | AGETOP CIVIL | LANÇAMENTO/APLICAÇÃO/ADENSAMENTO DE CONCRETO USINADO BOMBEADO EM ESTRUTURA - (O.C.) | 6 | m³ | 1 | 43.36 | 43.36 | 51.87 | 51.87
3698 | Insumo | 0025 | AGETOP CIVIL | OFICIAL "B" | Mão de Obra | h | 1.9348 | 18.6448 | 36.074 | 22.3 | 43.15
3699 | Insumo | 0005 | AGETOP CIVIL | SERVENTE | Mão de Obra | h | 0.6446 | 11.153 | 7.189 | 13.34 | 8.6
3700 | Insumo | 2149 | AGETOP CIVIL | VIBRADOR 2 HP COM MANGOTE 32MM E MANGUEIRA DE 5M ( MANUTENÇÃO E DEPRECIAÇÃO DO EQUIPAMENTO) - PREÇO DO EQUIPAMENTO NOVO DIVIDIDO POR 1.000 | Material | un | 0.0468 | 2.09 | 0.097 | 2.5 | 0.12
3701 | 13.5.3.0.4. | Código | Banco | Descrição | Tipo | Und | Quant. | Valor Unit | Total
3702 | Composição | 060314 | AGETOP CIVIL | ACO CA - 60 - 5,0 MM - (OBRAS CIVIS) | 6 | Kg | 1 | 12.79 | 12.79 | 15.3 | 15.3
3703 | Insumo | 0008 | AGETOP CIVIL | AJUDANTE | Mão de Obra | h | 0.07 | 12.591 | 0.881 | 15.06 | 1.05
3704 | Insumo | 0006 | AGETOP CIVIL | ARMADOR | Mão de Obra | h | 0.07 | 18.645 | 1.305 | 22.3 | 1.56
3705 | Insumo | 2448 | AGETOP CIVIL | AÇO CA-60 B - 5,0 MM | Material | Kg | 1.1 | 9.2682 | 10.195 | 11.09 | 12.2
3706 | Insumo | 0102 | AGETOP CIVIL | ARAME RECOZIDO 18 BWG | Material | Kg | 0.02 | 20.492 | 0.409 | 24.51 | 0.49
3707 | 13.5.3.0.5. | Código | Banco | Descrição | Tipo | Und | Quant. | Valor Unit | Total
3708 | Composição | 060304 | AGETOP CIVIL | ACO CA-50 A - 8,0 MM (5/16") - (OBRAS CIVIS) | 6 | Kg | 1 | 10.34 | 10.34 | 12.37 | 12.37
3709 | Insumo | 0008 | AGETOP CIVIL | AJUDANTE | Mão de Obra | h | 0.08 | 12.591 | 1.007 | 15.06 | 1.2
3710 | Insumo | 0006 | AGETOP CIVIL | ARMADOR | Mão de Obra | h | 0.08 | 18.645 | 1.491 | 22.3 | 1.78
3711 | Insumo | 2438 | AGETOP CIVIL | AÇO CA-50 - 8,0 MM (5/16") | Material | Kg | 1.1 | 6.7573 | 7.433 | 8.09 | 8.9
3712 | Insumo | 0102 | AGETOP CIVIL | ARAME RECOZIDO 18 BWG | Material | Kg | 0.02 | 20.492 | 0.409 | 24.51 | 0.49
3713 | 13.5.4.0.1. | Código | Banco | Descrição | Tipo | Und | Quant. | Valor Unit | Total
3714 | Composição | 060205 | AGETOP CIVIL | FORMA CHAPA DE COMPENSADO PLASTIFICADO 17MM U=7 V - (OBRAS CIVIS) | 6 | m² | 1 | 48.22 | 48.22 | 57.68 | 57.68
3715 | Insumo | 0010 | AGETOP CIVIL | CARPINTEIRO | Mão de Obra | h | 0.66 | 18.6379 | 12.301 | 22.3 | 14.72
3716 | Insumo | 1702 | AGETOP CIVIL | COMPENSADO PLASTIFICADO 17 MM 2,20X1,10 M | Material | m² | 0.16 | 73.451 | 11.752 | 87.85 | 14.06
3717 | Insumo | 2380 | AGETOP CIVIL | ESCORA ROLIÇA (TIPO EUCALIPTO) | Material | m | 0.8 | 3.026 | 2.42 | 3.62 | 2.9
3718 | Insumo | 0005 | AGETOP CIVIL | SERVENTE | Mão de Obra | h | 0.66 | 11.153 | 7.36 | 13.34 | 8.8
3719 | Insumo | 1861 | AGETOP CIVIL | PREGO 18x24 | Material | Kg | 0.17 | 21.27 | 3.615 | 25.44 | 4.32
3720 | Insumo | 2023 | AGETOP CIVIL | TABUA PARA FORMA (30CM) | Material | m | 0.6 | 12.24 | 7.344 | 14.64 | 8.78
3721 | Insumo | 1968 | AGETOP CIVIL | SARRAFO DE MADEIRA 10 CM | Material | m | 0.5 | 6.856 | 3.428 | 8.2 | 4.1
3722 | 13.5.4.0.2. | Código | Banco | Descrição | Tipo | Und | Quant. | Valor Unit | Total
3723 | Composição | 060524 | AGETOP CIVIL | CONCRETO USINADO BOMBEÁVEL FCK=25 MPA (O.C.) | 6 | m³ | 1 | 492.07 | 492.07 | 588.54 | 588.54
3724 | Insumo | 2666 | AGETOP CIVIL | CONCRETO USINADO BOMBEÁVEL FCK=25 MPA | Material | m³ | 1.02 | 482.4216 | 492.07 | 577 | 588.54
3725 | 13.5.4.0.3. | Código | Banco | Descrição | Tipo | Und | Quant. | Valor Unit | Total
3726 | Composição | 060800 | AGETOP CIVIL | LANÇAMENTO/APLICAÇÃO/ADENSAMENTO DE CONCRETO USINADO BOMBEADO EM ESTRUTURA - (O.C.) | 6 | m³ | 1 | 43.36 | 43.36 | 51.87 | 51.87
3727 | Insumo | 0025 | AGETOP CIVIL | OFICIAL "B" | Mão de Obra | h | 1.9348 | 18.6448 | 36.074 | 22.3 | 43.15
3728 | Insumo | 0005 | AGETOP CIVIL | SERVENTE | Mão de Obra | h | 0.6446 | 11.153 | 7.189 | 13.34 | 8.6
3729 | Insumo | 2149 | AGETOP CIVIL | VIBRADOR 2 HP COM MANGOTE 32MM E MANGUEIRA DE 5M ( MANUTENÇÃO E DEPRECIAÇÃO DO EQUIPAMENTO) - PREÇO DO EQUIPAMENTO NOVO DIVIDIDO POR 1.000 | Material | un | 0.0468 | 2.09 | 0.097 | 2.5 | 0.12
3730 | 13.5.4.0.4. | Código | Banco | Descrição | Tipo | Und | Quant. | Valor Unit | Total
3731 | Composição | 060303 | AGETOP CIVIL | ACO CA-50-A - 6,3 MM (1/4") - (OBRAS CIVIS) | 6 | Kg | 1 | 10.6 | 10.6 | 12.69 | 12.69
3732 | Insumo | 0008 | AGETOP CIVIL | AJUDANTE | Mão de Obra | h | 0.08 | 12.591 | 1.007 | 15.06 | 1.2
3733 | Insumo | 0006 | AGETOP CIVIL | ARMADOR | Mão de Obra | h | 0.08 | 18.645 | 1.491 | 22.3 | 1.78
3734 | Insumo | 2437 | AGETOP CIVIL | AÇO CA-50 - 6,3 MM (1/4") | Material | Kg | 1.1 | 6.9936 | 7.693 | 8.38 | 9.22
3735 | Insumo | 0102 | AGETOP CIVIL | ARAME RECOZIDO 18 BWG | Material | Kg | 0.02 | 20.492 | 0.409 | 24.51 | 0.49
3736 | 13.5.4.0.5. | Código | Banco | Descrição | Tipo | Und | Quant. | Valor Unit | Total
3737 | Composição | 060304 | AGETOP CIVIL | ACO CA-50 A - 8,0 MM (5/16") - (OBRAS CIVIS) | 6 | Kg | 1 | 10.34 | 10.34 | 12.37 | 12.37
3738 | Insumo | 0008 | AGETOP CIVIL | AJUDANTE | Mão de Obra | h | 0.08 | 12.591 | 1.007 | 15.06 | 1.2
3739 | Insumo | 0006 | AGETOP CIVIL | ARMADOR | Mão de Obra | h | 0.08 | 18.645 | 1.491 | 22.3 | 1.78
3740 | Insumo | 2438 | AGETOP CIVIL | AÇO CA-50 - 8,0 MM (5/16") | Material | Kg | 1.1 | 6.7573 | 7.433 | 8.09 | 8.9
3741 | Insumo | 0102 | AGETOP CIVIL | ARAME RECOZIDO 18 BWG | Material | Kg | 0.02 | 20.492 | 0.409 | 24.51 | 0.49
3742 | 13.5.5.0.1. | Código | Banco | Descrição | Tipo | Und | Quant. | Valor Unit | Total
3743 | Composição | 060205 | AGETOP CIVIL | FORMA CHAPA DE COMPENSADO PLASTIFICADO 17MM U=7 V - (OBRAS CIVIS) | 6 | m² | 1 | 48.22 | 48.22 | 57.68 | 57.68
3744 | Insumo | 0010 | AGETOP CIVIL | CARPINTEIRO | Mão de Obra | h | 0.66 | 18.6379 | 12.301 | 22.3 | 14.72
3745 | Insumo | 1702 | AGETOP CIVIL | COMPENSADO PLASTIFICADO 17 MM 2,20X1,10 M | Material | m² | 0.16 | 73.451 | 11.752 | 87.85 | 14.06
3746 | Insumo | 2380 | AGETOP CIVIL | ESCORA ROLIÇA (TIPO EUCALIPTO) | Material | m | 0.8 | 3.026 | 2.42 | 3.62 | 2.9
3747 | Insumo | 0005 | AGETOP CIVIL | SERVENTE | Mão de Obra | h | 0.66 | 11.153 | 7.36 | 13.34 | 8.8
3748 | Insumo | 1861 | AGETOP CIVIL | PREGO 18x24 | Material | Kg | 0.17 | 21.27 | 3.615 | 25.44 | 4.32
3749 | Insumo | 2023 | AGETOP CIVIL | TABUA PARA FORMA (30CM) | Material | m | 0.6 | 12.24 | 7.344 | 14.64 | 8.78
3750 | Insumo | 1968 | AGETOP CIVIL | SARRAFO DE MADEIRA 10 CM | Material | m | 0.5 | 6.856 | 3.428 | 8.2 | 4.1
3751 | 13.5.5.0.2. | Código | Banco | Descrição | Tipo | Und | Quant. | Valor Unit | Total
3752 | Composição | 060524 | AGETOP CIVIL | CONCRETO USINADO BOMBEÁVEL FCK=25 MPA (O.C.) | 6 | m³ | 1 | 492.07 | 492.07 | 588.54 | 588.54
3753 | Insumo | 2666 | AGETOP CIVIL | CONCRETO USINADO BOMBEÁVEL FCK=25 MPA | Material | m³ | 1.02 | 482.4216 | 492.07 | 577 | 588.54
3754 | 13.5.5.0.3. | Código | Banco | Descrição | Tipo | Und | Quant. | Valor Unit | Total
3755 | Composição | 060800 | AGETOP CIVIL | LANÇAMENTO/APLICAÇÃO/ADENSAMENTO DE CONCRETO USINADO BOMBEADO EM ESTRUTURA - (O.C.) | 6 | m³ | 1 | 43.36 | 43.36 | 51.87 | 51.87
3756 | Insumo | 0025 | AGETOP CIVIL | OFICIAL "B" | Mão de Obra | h | 1.9348 | 18.6448 | 36.074 | 22.3 | 43.15
3757 | Insumo | 0005 | AGETOP CIVIL | SERVENTE | Mão de Obra | h | 0.6446 | 11.153 | 7.189 | 13.34 | 8.6
3758 | Insumo | 2149 | AGETOP CIVIL | VIBRADOR 2 HP COM MANGOTE 32MM E MANGUEIRA DE 5M ( MANUTENÇÃO E DEPRECIAÇÃO DO EQUIPAMENTO) - PREÇO DO EQUIPAMENTO NOVO DIVIDIDO POR 1.000 | Material | un | 0.0468 | 2.09 | 0.097 | 2.5 | 0.12
3759 | 13.5.5.0.4. | Código | Banco | Descrição | Tipo | Und | Quant. | Valor Unit | Total
3760 | Composição | 060314 | AGETOP CIVIL | ACO CA - 60 - 5,0 MM - (OBRAS CIVIS) | 6 | Kg | 1 | 12.79 | 12.79 | 15.3 | 15.3
3761 | Insumo | 0008 | AGETOP CIVIL | AJUDANTE | Mão de Obra | h | 0.07 | 12.591 | 0.881 | 15.06 | 1.05
3762 | Insumo | 0006 | AGETOP CIVIL | ARMADOR | Mão de Obra | h | 0.07 | 18.645 | 1.305 | 22.3 | 1.56
3763 | Insumo | 2448 | AGETOP CIVIL | AÇO CA-60 B - 5,0 MM | Material | Kg | 1.1 | 9.2682 | 10.195 | 11.09 | 12.2
3764 | Insumo | 0102 | AGETOP CIVIL | ARAME RECOZIDO 18 BWG | Material | Kg | 0.02 | 20.492 | 0.409 | 24.51 | 0.49
3765 | 13.5.5.0.5. | Código | Banco | Descrição | Tipo | Und | Quant. | Valor Unit | Total
3766 | Composição | 060303 | AGETOP CIVIL | ACO CA-50-A - 6,3 MM (1/4") - (OBRAS CIVIS) | 6 | Kg | 1 | 10.6 | 10.6 | 12.69 | 12.69
3767 | Insumo | 0008 | AGETOP CIVIL | AJUDANTE | Mão de Obra | h | 0.08 | 12.591 | 1.007 | 15.06 | 1.2
3768 | Insumo | 0006 | AGETOP CIVIL | ARMADOR | Mão de Obra | h | 0.08 | 18.645 | 1.491 | 22.3 | 1.78
3769 | Insumo | 2437 | AGETOP CIVIL | AÇO CA-50 - 6,3 MM (1/4") | Material | Kg | 1.1 | 6.9936 | 7.693 | 8.38 | 9.22
3770 | Insumo | 0102 | AGETOP CIVIL | ARAME RECOZIDO 18 BWG | Material | Kg | 0.02 | 20.492 | 0.409 | 24.51 | 0.49
3771 | 13.5.5.0.6. | Código | Banco | Descrição | Tipo | Und | Quant. | Valor Unit | Total
3772 | Composição | 060304 | AGETOP CIVIL | ACO CA-50 A - 8,0 MM (5/16") - (OBRAS CIVIS) | 6 | Kg | 1 | 10.34 | 10.34 | 12.37 | 12.37
3773 | Insumo | 0008 | AGETOP CIVIL | AJUDANTE | Mão de Obra | h | 0.08 | 12.591 | 1.007 | 15.06 | 1.2
3774 | Insumo | 0006 | AGETOP CIVIL | ARMADOR | Mão de Obra | h | 0.08 | 18.645 | 1.491 | 22.3 | 1.78
3775 | Insumo | 2438 | AGETOP CIVIL | AÇO CA-50 - 8,0 MM (5/16") | Material | Kg | 1.1 | 6.7573 | 7.433 | 8.09 | 8.9
3776 | Insumo | 0102 | AGETOP CIVIL | ARAME RECOZIDO 18 BWG | Material | Kg | 0.02 | 20.492 | 0.409 | 24.51 | 0.49
3777 | 13.5.5.0.7. | Código | Banco | Descrição | Tipo | Und | Quant. | Valor Unit | Total
3778 | Composição | 060305 | AGETOP CIVIL | ACO CA-50A - 10,0 MM (3/8") - (OBRAS CIVIS) | 6 | Kg | 1 | 10 | 10 | 11.97 | 11.97
3779 | Insumo | 0008 | AGETOP CIVIL | AJUDANTE | Mão de Obra | h | 0.08 | 12.591 | 1.007 | 15.06 | 1.2
3780 | Insumo | 0006 | AGETOP CIVIL | ARMADOR | Mão de Obra | h | 0.08 | 18.645 | 1.491 | 22.3 | 1.78
3781 | Insumo | 2439 | AGETOP CIVIL | AÇO CA-50 10,0 MM (3/8") | Material | Kg | 1.1 | 6.4482 | 7.093 | 7.73 | 8.5
3782 | Insumo | 0102 | AGETOP CIVIL | ARAME RECOZIDO 18 BWG | Material | Kg | 0.02 | 20.492 | 0.409 | 24.51 | 0.49
3783 | 13.5.6.0.1. | Código | Banco | Descrição | Tipo | Und | Quant. | Valor Unit | Total
3784 | Composição | 060487 | AGETOP CIVIL | CORPO DE PROVA | 6 | Un | 1 | 12.54 | 12.54 | 15 | 15
3785 | Insumo | 2757 | AGETOP CIVIL | CORPO DE PROVA | Material | un | 1 | 12.54 | 12.54 | 15 | 15
3786 | 13.6.0.0.1. | Código | Banco | Descrição | Tipo | Und | Quant. | Valor Unit | Total
3787 | Composição | 080903 | AGETOP CIVIL | REGISTRO DE GAVETA BRUTO DIAMETRO 1" | 8 | Un | 1 | 68.58 | 68.58 | 82.03 | 82.03
3788 | Insumo | 0008 | AGETOP CIVIL | AJUDANTE | Mão de Obra | h | 0.54 | 12.591 | 6.799 | 15.06 | 8.13
3789 | Insumo | 0011 | AGETOP CIVIL | ENCANADOR | Mão de Obra | h | 0.54 | 18.645 | 10.068 | 22.3 | 12.04
3790 | Insumo | H689 | AGETOP CIVIL | FITA VEDAROSCA 18 MM | Material | m | 1.2 | 0.376 | 0.451 | 0.45 | 0.54
3791 | Insumo | H201 | AGETOP CIVIL | REGISTRO DE GAVETA BRUTO DIAMETRO 1" | Material | un | 1 | 51.262 | 51.262 | 61.32 | 61.32
3792 | 13.6.0.0.2. | Código | Banco | Descrição | Tipo | Und | Quant. | Valor Unit | Total
3793 | Composição | 080905 | AGETOP CIVIL | REGISTRO DE GAVETA BRUTO DIAMETRO 1.1/2" | 8 | Un | 1 | 115.25 | 115.25 | 137.85 | 137.85
3794 | Insumo | 0008 | AGETOP CIVIL | AJUDANTE | Mão de Obra | h | 0.85 | 12.591 | 10.702 | 15.06 | 12.8
3795 | Insumo | 0011 | AGETOP CIVIL | ENCANADOR | Mão de Obra | h | 0.85 | 18.645 | 15.848 | 22.3 | 18.96
3796 | Insumo | H689 | AGETOP CIVIL | FITA VEDAROSCA 18 MM | Material | m | 1.88 | 0.376 | 0.706 | 0.45 | 0.85
3797 | Insumo | H202 | AGETOP CIVIL | REGISTRO DE GAVETA BRUTO DIAMETRO 1.1/2" | Material | un | 1 | 87.994 | 87.994 | 105.24 | 105.24
3798 | 13.6.0.0.3. | Código | Banco | Descrição | Tipo | Und | Quant. | Valor Unit | Total
3799 | Composição | 080911 | AGETOP CIVIL | REGISTRO DE GAVETA BRUTO DIAMETRO 3" | 8 | Un | 1 | 317.84 | 317.84 | 380.16 | 380.16
3800 | Insumo | 0008 | AGETOP CIVIL | AJUDANTE | Mão de Obra | h | 1.15 | 12.591 | 14.479 | 15.06 | 17.32
3801 | Insumo | 0011 | AGETOP CIVIL | ENCANADOR | Mão de Obra | h | 1.15 | 18.645 | 21.441 | 22.3 | 25.65
3802 | Insumo | H689 | AGETOP CIVIL | FITA VEDAROSCA 18 MM | Material | m | 3.2 | 0.376 | 1.203 | 0.45 | 1.44
3803 | Insumo | H206 | AGETOP CIVIL | REGISTRO DE GAVETA BRUTO DIAMETRO 3" | Material | un | 1 | 280.717 | 280.717 | 335.75 | 335.75
3804 | 13.6.0.0.4. | Código | Banco | Descrição | Tipo | Und | Quant. | Valor Unit | Total
3805 | Composição | 081004 | AGETOP CIVIL | TUBO SOLDAVEL PVC MARROM DIAM. 32 MM | 8 | m | 1 | 12.39 | 12.39 | 14.82 | 14.82
3806 | Insumo | 0008 | AGETOP CIVIL | AJUDANTE | Mão de Obra | h | 0.129 | 12.591 | 1.624 | 15.06 | 1.94
3807 | Insumo | 0011 | AGETOP CIVIL | ENCANADOR | Mão de Obra | h | 0.129 | 18.645 | 2.405 | 22.3 | 2.88
3808 | Insumo | H249 | AGETOP CIVIL | TUBO SOLDAVEL PVC MARROM DIAM. 32 MM | Material | m | 1.01 | 8.2782 | 8.361 | 9.9 | 10
3809 | 13.6.0.0.5. | Código | Banco | Descrição | Tipo | Und | Quant. | Valor Unit | Total
3810 | Composição | 081006 | AGETOP CIVIL | TUBO SOLDAVEL PVC MARROM DIAM. 50 MM | 8 | m | 1 | 19.81 | 19.81 | 23.7 | 23.7
3811 | Insumo | 0008 | AGETOP CIVIL | AJUDANTE | Mão de Obra | h | 0.223 | 12.591 | 2.807 | 15.06 | 3.36
3812 | Insumo | 0011 | AGETOP CIVIL | ENCANADOR | Mão de Obra | h | 0.223 | 18.645 | 4.157 | 22.3 | 4.97
3813 | Insumo | H244 | AGETOP CIVIL | TUBO SOLDAVEL PVC MARROM DIAM. 50 MM | Material | m | 1.01 | 12.7188 | 12.846 | 15.22 | 15.37
3814 | 13.6.0.0.6. | Código | Banco | Descrição | Tipo | Und | Quant. | Valor Unit | Total
3815 | Composição | 081009 | AGETOP CIVIL | TUBO SOLDAVEL PVC MARROM DIAM. 85 MM | 8 | m | 1 | 58.9 | 58.9 | 70.45 | 70.45
3816 | Insumo | 0008 | AGETOP CIVIL | AJUDANTE | Mão de Obra | h | 0.475 | 12.591 | 5.98 | 15.06 | 7.15
3817 | Insumo | 0011 | AGETOP CIVIL | ENCANADOR | Mão de Obra | h | 0.475 | 18.645 | 8.856 | 22.3 | 10.59
3818 | Insumo | H247 | AGETOP CIVIL | TUBO SOLDAVEL PVC MARROM DIAM. 85 MM | Material | m | 1.01 | 43.6277 | 44.064 | 52.19 | 52.71
3819 | 13.6.0.0.7. | Código | Banco | Descrição | Tipo | Und | Quant. | Valor Unit | Total
3820 | Composição | 94785 | SINAPI | ADAPTADOR COM FLANGES LIVRES, PVC, SOLDÁVEL LONGO, DN 32 MM X 1 , INSTALADO EM RESERVAÇÃO DE ÁGUA DE EDIFICAÇÃO QUE POSSUA RESERVATÓRIO DE FIBRA/FIBROCIMENTO FORNECIMENTO E INSTALAÇÃO. AF_06/2016 | INHI - INSTALAÇÕES HIDROS SANITÁRIAS | UN | 1 | 22.23 | 22.23 | 26.62 | 26.62
3821 | Composição Auxiliar | 88248 | SINAPI | AUXILIAR DE ENCANADOR OU BOMBEIRO HIDRÁULICO COM ENCARGOS COMPLEMENTARES | SEDI - SERVIÇOS DIVERSOS | H | 0.231 | 16.755 | 3.87 | 20.04 | 4.63
3822 | Composição Auxiliar | 88267 | SINAPI | ENCANADOR OU BOMBEIRO HIDRÁULICO COM ENCARGOS COMPLEMENTARES | SEDI - SERVIÇOS DIVERSOS | H | 0.231 | 23.368 | 5.398 | 27.95 | 6.46
3823 | Insumo | 00000088 | SINAPI | ADAPTADOR PVC SOLDAVEL, LONGO, COM FLANGE LIVRE, 32 MM X 1", PARA CAIXA D' AGUA | Material | UN | 1 | 11.422 | 11.422 | 13.69 | 13.69
3824 | Insumo | 00020080 | SINAPI | ADESIVO PLASTICO PARA PVC, FRASCO COM 175 GR | Material | UN | 0.046 | 17.825 | 0.819 | 21.32 | 0.98
3825 | Insumo | 00020083 | SINAPI | SOLUCAO PREPARADORA / LIMPADORA PARA PVC, FRASCO COM 1000 CM3 | Material | UN | 0.011 | 61.879 | 0.68 | 74.01 | 0.81
3826 | Insumo | 00038383 | SINAPI | LIXA D'AGUA EM FOLHA, GRAO 100 | Material | UN | 0.023 | 1.797 | 0.041 | 2.15 | 0.05
3827 | 13.6.0.0.8. | Código | Banco | Descrição | Tipo | Und | Quant. | Valor Unit | Total
3828 | Composição | 081058 | AGETOP CIVIL | ADAPTADOR PVC SOLDÁVEL LONGO COM FLANGES LIVRES PARA CAIXA D'ÁGUA 50X1.1/2" | 8 | Un | 1 | 30.82 | 30.82 | 36.87 | 36.87
3829 | Insumo | 0008 | AGETOP CIVIL | AJUDANTE | Mão de Obra | h | 0.14 | 12.591 | 1.762 | 15.06 | 2.11
3830 | Insumo | 0011 | AGETOP CIVIL | ENCANADOR | Mão de Obra | h | 0.14 | 18.645 | 2.61 | 22.3 | 3.12
3831 | Insumo | H520 | AGETOP CIVIL | ADAPTADOR SOLDÁVEL COM FLANGES LIVRES PARA CAIXA D'ÁGUA 50X1.1/2 | Material | un | 1 | 26.448 | 26.448 | 31.64 | 31.64
3832 | 13.6.0.0.9. | Código | Banco | Descrição | Tipo | Und | Quant. | Valor Unit | Total
3833 | Composição | 081067 | AGETOP CIVIL | ADAPTADOR SOLDÁVEL CURTO C/ BOLSA E ROSCA PARA REGISTRO 32X1" | 8 | Un | 1 | 4.67 | 4.67 | 5.6 | 5.6
3834 | Insumo | 0008 | AGETOP CIVIL | AJUDANTE | Mão de Obra | h | 0.09 | 12.591 | 1.133 | 15.06 | 1.36
3835 | Insumo | 0011 | AGETOP CIVIL | ENCANADOR | Mão de Obra | h | 0.09 | 18.6333 | 1.677 | 22.3 | 2.01
3836 | Insumo | H689 | AGETOP CIVIL | FITA VEDAROSCA 18 MM | Material | m | 0.5 | 0.376 | 0.188 | 0.45 | 0.23
3837 | Insumo | H102 | AGETOP CIVIL | ADAPTADOR SOLDÁVEL CURTO COM BOLSA E ROSCA PARA REGISTRO 32X1" | Material | un | 1 | 1.672 | 1.672 | 2 | 2
3838 | 13.6.0.0.10. | Código | Banco | Descrição | Tipo | Und | Quant. | Valor Unit | Total
3839 | Composição | 081069 | AGETOP CIVIL | ADAPTADOR SOLDÁVEL CURTO COM BOLSA E ROSCA PARA REGISTRO 50MMX1.1/2" | 8 | Un | 1 | 8.96 | 8.96 | 10.73 | 10.73
3840 | Insumo | 0008 | AGETOP CIVIL | AJUDANTE | Mão de Obra | h | 0.14 | 12.591 | 1.762 | 15.06 | 2.11
3841 | Insumo | 0011 | AGETOP CIVIL | ENCANADOR | Mão de Obra | h | 0.14 | 18.645 | 2.61 | 22.3 | 3.12
3842 | Insumo | H104 | AGETOP CIVIL | ADAPTADOR SOLDÁVEL CURTO COM BOLSA E ROSCA PARA REGISTRO 50MMX1.1/2" | Material | un | 1 | 4.291 | 4.291 | 5.14 | 5.14
3843 | Insumo | H689 | AGETOP CIVIL | FITA VEDAROSCA 18 MM | Material | m | 0.79 | 0.376 | 0.297 | 0.45 | 0.36
3844 | 13.6.0.0.11. | Código | Banco | Descrição | Tipo | Und | Quant. | Valor Unit | Total
3845 | Composição | 081072 | AGETOP CIVIL | ADAPTADOR SOLDAVEL CURTO C/ BOLSA E ROSCA PARA REGISTRO 85 X 3" | 8 | Un | 1 | 28.56 | 28.56 | 34.17 | 34.17
3846 | Insumo | 0008 | AGETOP CIVIL | AJUDANTE | Mão de Obra | h | 0.185 | 12.591 | 2.329 | 15.06 | 2.79
3847 | Insumo | 0011 | AGETOP CIVIL | ENCANADOR | Mão de Obra | h | 0.185 | 18.645 | 3.449 | 22.3 | 4.13
3848 | Insumo | H297 | AGETOP CIVIL | ADAPTADOR SOLDÁVEL CURTO COM BOLSA E ROSCA PARA REGISTRO 85X3" | Material | un | 1 | 22.275 | 22.275 | 26.64 | 26.64
3849 | Insumo | H689 | AGETOP CIVIL | FITA VEDAROSCA 18 MM | Material | m | 1.35 | 0.376 | 0.507 | 0.45 | 0.61
3850 | 13.6.0.0.12. | Código | Banco | Descrição | Tipo | Und | Quant. | Valor Unit | Total
3851 | Composição | 94790 | SINAPI | ADAPTADOR COM FLANGES LIVRES, PVC, SOLDÁVEL LONGO, DN 85 MM X 3 , INSTALADO EM RESERVAÇÃO DE ÁGUA DE EDIFICAÇÃO QUE POSSUA RESERVATÓRIO DE FIBRA/FIBROCIMENTO FORNECIMENTO E INSTALAÇÃO. AF_06/2016 | INHI - INSTALAÇÕES HIDROS SANITÁRIAS | UN | 1 | 322.78 | 322.78 | 386.1 | 386.1
3852 | Composição Auxiliar | 88248 | SINAPI | AUXILIAR DE ENCANADOR OU BOMBEIRO HIDRÁULICO COM ENCARGOS COMPLEMENTARES | SEDI - SERVIÇOS DIVERSOS | H | 0.308 | 16.755 | 5.16 | 20.04 | 6.17
3853 | Composição Auxiliar | 88267 | SINAPI | ENCANADOR OU BOMBEIRO HIDRÁULICO COM ENCARGOS COMPLEMENTARES | SEDI - SERVIÇOS DIVERSOS | H | 0.308 | 23.368 | 7.197 | 27.95 | 8.61
3854 | Insumo | 00000105 | SINAPI | ADAPTADOR PVC SOLDAVEL, LONGO, COM FLANGE LIVRE, 85 MM X 3", PARA CAIXA D' AGUA | Material | UN | 1 | 303.693 | 303.693 | 363.26 | 363.26
3855 | Insumo | 00020080 | SINAPI | ADESIVO PLASTICO PARA PVC, FRASCO COM 175 GR | Material | UN | 0.194 | 17.825 | 3.458 | 21.32 | 4.14
3856 | Insumo | 00020083 | SINAPI | SOLUCAO PREPARADORA / LIMPADORA PARA PVC, FRASCO COM 1000 CM3 | Material | UN | 0.052 | 61.879 | 3.217 | 74.01 | 3.85
3857 | Insumo | 00038383 | SINAPI | LIXA D'AGUA EM FOLHA, GRAO 100 | Material | UN | 0.031 | 1.797 | 0.055 | 2.15 | 0.07
3858 | 13.6.0.0.13. | Código | Banco | Descrição | Tipo | Und | Quant. | Valor Unit | Total
3859 | Composição | 081103 | AGETOP CIVIL | LUVA SOLDAVEL DIAMETRO 32 mm | 8 | Un | 1 | 5.06 | 5.06 | 6.07 | 6.07
3860 | Insumo | 0008 | AGETOP CIVIL | AJUDANTE | Mão de Obra | h | 0.09 | 12.591 | 1.133 | 15.06 | 1.36
3861 | Insumo | 0011 | AGETOP CIVIL | ENCANADOR | Mão de Obra | h | 0.09 | 18.645 | 1.678 | 22.3 | 2.01
3862 | Insumo | H320 | AGETOP CIVIL | LUVA SOLDAVEL 32 MM | Material | un | 1 | 2.249 | 2.249 | 2.7 | 2.7
3863 | 13.6.0.0.14. | Código | Banco | Descrição | Tipo | Und | Quant. | Valor Unit | Total
3864 | Composição | 081105 | AGETOP CIVIL | LUVA SOLDAVEL DIAMETRO 50 mm | 8 | Un | 1 | 9.49 | 9.49 | 11.36 | 11.36
3865 | Insumo | 0008 | AGETOP CIVIL | AJUDANTE | Mão de Obra | h | 0.14 | 12.591 | 1.762 | 15.06 | 2.11
3866 | Insumo | 0011 | AGETOP CIVIL | ENCANADOR | Mão de Obra | h | 0.14 | 18.645 | 2.61 | 22.3 | 3.12
3867 | Insumo | H318 | AGETOP CIVIL | LUVA SOLDAVEL 50 MM | Material | un | 1 | 5.118 | 5.118 | 6.13 | 6.13
3868 | 13.6.0.0.15. | Código | Banco | Descrição | Tipo | Und | Quant. | Valor Unit | Total
3869 | Composição | 081108 | AGETOP CIVIL | LUVA SOLDAVEL DIAMETRO 85 mm | 8 | Un | 1 | 38.03 | 38.03 | 45.5 | 45.5
3870 | Insumo | 0008 | AGETOP CIVIL | AJUDANTE | Mão de Obra | h | 0.185 | 12.591 | 2.329 | 15.06 | 2.79
3871 | Insumo | 0011 | AGETOP CIVIL | ENCANADOR | Mão de Obra | h | 0.185 | 18.645 | 3.449 | 22.3 | 4.13
3872 | Insumo | H314 | AGETOP CIVIL | LUVA SOLDAVEL 85 MM | Material | un | 1 | 32.252 | 32.252 | 38.58 | 38.58
3873 | 13.6.0.0.16. | Código | Banco | Descrição | Tipo | Und | Quant. | Valor Unit | Total
3874 | Composição | 081132 | AGETOP CIVIL | LUVA SOLDAVEL C/ROSCA DIAMETRO 32 X 1" | 8 | Un | 1 | 9.24 | 9.24 | 11.06 | 11.06
3875 | Insumo | 0008 | AGETOP CIVIL | AJUDANTE | Mão de Obra | h | 0.15 | 12.591 | 1.888 | 15.06 | 2.26
3876 | Insumo | 0011 | AGETOP CIVIL | ENCANADOR | Mão de Obra | h | 0.15 | 18.645 | 2.796 | 22.3 | 3.35
3877 | Insumo | H689 | AGETOP CIVIL | FITA VEDAROSCA 18 MM | Material | m | 0.5 | 0.376 | 0.188 | 0.45 | 0.23
3878 | Insumo | H308 | AGETOP CIVIL | LUVA SOLDAVEL COM ROSCA 32 X 1" | Material | un | 1 | 4.368 | 4.368 | 5.22 | 5.22
3879 | 13.6.0.0.17. | Código | Banco | Descrição | Tipo | Und | Quant. | Valor Unit | Total
3880 | Composição | 081322 | AGETOP CIVIL | JOELHO 90 GRAUS SOLDAVEL DIAMETRO 32 MM (1") | 8 | Un | 1 | 7.51 | 7.51 | 9 | 9
3881 | Insumo | 0008 | AGETOP CIVIL | AJUDANTE | Mão de Obra | h | 0.18 | 12.591 | 2.266 | 15.06 | 2.71
3882 | Insumo | 0011 | AGETOP CIVIL | ENCANADOR | Mão de Obra | h | 0.18 | 18.5444 | 3.338 | 22.3 | 4.01
3883 | Insumo | H165 | AGETOP CIVIL | JOELHO 90 GRAUS SOLDAVEL DIAMETRO 32 MM | Material | un | 1 | 1.906 | 1.906 | 2.28 | 2.28
3884 | 13.6.0.0.18. | Código | Banco | Descrição | Tipo | Und | Quant. | Valor Unit | Total
3885 | Composição | 081324 | AGETOP CIVIL | JOELHO 90 GRAUS SOLDAVEL 50 mm (MARROM) | 8 | Un | 1 | 13.73 | 13.73 | 16.43 | 16.43
3886 | Insumo | 0008 | AGETOP CIVIL | AJUDANTE | Mão de Obra | h | 0.28 | 12.591 | 3.525 | 15.06 | 4.22
3887 | Insumo | 0011 | AGETOP CIVIL | ENCANADOR | Mão de Obra | h | 0.28 | 18.6214 | 5.214 | 22.3 | 6.24
3888 | Insumo | H167 | AGETOP CIVIL | JOELHO 90 GRAUS SOLDAVEL DIAMETRO 50 MM | Material | un | 1 | 4.991 | 4.991 | 5.97 | 5.97
3889 | 13.6.0.0.19. | Código | Banco | Descrição | Tipo | Und | Quant. | Valor Unit | Total
3890 | Composição | 081327 | AGETOP CIVIL | JOELHO 90 GRAUS SOLDAVEL DIAMETRO 85 mm | 8 | Un | 1 | 120.05 | 120.05 | 143.6 | 143.6
3891 | Insumo | 0008 | AGETOP CIVIL | AJUDANTE | Mão de Obra | h | 0.37 | 12.591 | 4.658 | 15.06 | 5.57
3892 | Insumo | 0011 | AGETOP CIVIL | ENCANADOR | Mão de Obra | h | 0.37 | 18.645 | 6.898 | 22.3 | 8.25
3893 | Insumo | H170 | AGETOP CIVIL | JOELHO 90 GRAUS SOLDAVEL DIAMETRO 85 MM | Material | un | 1 | 108.494 | 108.494 | 129.78 | 129.78
3894 | 13.6.0.0.20. | Código | Banco | Descrição | Tipo | Und | Quant. | Valor Unit | Total
3895 | Composição | 081403 | AGETOP CIVIL | TE 90 GRAUS SOLDAVEL DIAMETRO 32 MM | 8 | Un | 1 | 9.72 | 9.72 | 11.64 | 11.64
3896 | Insumo | 0008 | AGETOP CIVIL | AJUDANTE | Mão de Obra | h | 0.19 | 12.591 | 2.392 | 15.06 | 2.86
3897 | Insumo | 0011 | AGETOP CIVIL | ENCANADOR | Mão de Obra | h | 0.19 | 18.645 | 3.542 | 22.3 | 4.24
3898 | Insumo | H222 | AGETOP CIVIL | TE 90 GRAUS SOLDAVEL DIAMETRO 32 MM | Material | un | 1 | 3.786 | 3.786 | 4.54 | 4.54
3899 | 13.6.0.0.21. | Código | Banco | Descrição | Tipo | Und | Quant. | Valor Unit | Total
3900 | Composição | 081408 | AGETOP CIVIL | TE 90 GRAUS SOLDAVEL DIAMETRO 85 MM | 8 | Un | 1 | 87.67 | 87.67 | 104.87 | 104.87
3901 | Insumo | 0008 | AGETOP CIVIL | AJUDANTE | Mão de Obra | h | 0.45 | 12.591 | 5.665 | 15.06 | 6.78
3902 | Insumo | 0011 | AGETOP CIVIL | ENCANADOR | Mão de Obra | h | 0.45 | 18.645 | 8.39 | 22.3 | 10.04
3903 | Insumo | H227 | AGETOP CIVIL | TE 90 GRAUS SOLDAVEL DIAMETRO 85 MM | Material | un | 1 | 73.615 | 73.615 | 88.05 | 88.05
3904 | 13.6.0.0.22. | Código | Banco | Descrição | Tipo | Und | Quant. | Valor Unit | Total
3905 | Composição | 081425 | AGETOP CIVIL | TE REDUCAO 90 GRAUS SOLDAVEL 50 X 32 mm | 8 | Un | 1 | 22.9 | 22.9 | 27.4 | 27.4
3906 | Insumo | 0008 | AGETOP CIVIL | AJUDANTE | Mão de Obra | h | 0.3 | 12.591 | 3.777 | 15.06 | 4.52
3907 | Insumo | 0011 | AGETOP CIVIL | ENCANADOR | Mão de Obra | h | 0.3 | 18.645 | 5.593 | 22.3 | 6.69
3908 | Insumo | H232 | AGETOP CIVIL | TE DE REDUCAO 90 GRAUS SOLDAVEL 50 X 32 MM | Material | un | 1 | 13.53 | 13.53 | 16.19 | 16.19
3909 | 13.6.0.0.23. | Código | Banco | Descrição | Tipo | Und | Quant. | Valor Unit | Total
3910 | Composição | 081439 | AGETOP CIVIL | TE 90 GRAUS SOLDAVEL COM ROSCA NA BOLSA CENTRAL 32 X 32 X 3/4" | 8 | Un | 1 | 15.57 | 15.57 | 18.63 | 18.63
3911 | Insumo | 0008 | AGETOP CIVIL | AJUDANTE | Mão de Obra | h | 0.2 | 12.591 | 2.518 | 15.06 | 3.01
3912 | Insumo | 0018 | AGETOP CIVIL | PINTOR | Mão de Obra | h | 0.2 | 18.645 | 3.729 | 22.3 | 4.46
3913 | Insumo | H689 | AGETOP CIVIL | FITA VEDAROSCA 18 MM | Material | m | 0.3 | 0.376 | 0.112 | 0.45 | 0.14
3914 | Insumo | H590 | AGETOP CIVIL | TE 90 GRAUS SOLDAVEL COM ROSCA NA BOLSA CENTRAL 32 X 32 X 3/4" | Material | un | 1 | 9.211 | 9.211 | 11.02 | 11.02
3915 | 13.6.0.0.24. | Código | Banco | Descrição | Tipo | Und | Quant. | Valor Unit | Total
3916 | Composição | 081463 | AGETOP CIVIL | UNIAO SOLDAVEL DIAMETRO 32 mm | 8 | Un | 1 | 16.57 | 16.57 | 19.83 | 19.83
3917 | Insumo | 0008 | AGETOP CIVIL | AJUDANTE | Mão de Obra | h | 0.09 | 12.591 | 1.133 | 15.06 | 1.36
3918 | Insumo | 0011 | AGETOP CIVIL | ENCANADOR | Mão de Obra | h | 0.09 | 18.645 | 1.678 | 22.3 | 2.01
3919 | Insumo | H272 | AGETOP CIVIL | UNIAO SOLDAVEL DIAMETRO 32 MM | Material | un | 1 | 13.759 | 13.759 | 16.46 | 16.46
3920 | 13.6.0.0.25. | Código | Banco | Descrição | Tipo | Und | Quant. | Valor Unit | Total
3921 | Composição | 081465 | AGETOP CIVIL | UNIAO SOLDAVEL DIAMETRO 50 mm | 8 | Un | 1 | 25.25 | 25.25 | 30.21 | 30.21
3922 | Insumo | 0008 | AGETOP CIVIL | AJUDANTE | Mão de Obra | h | 0.14 | 12.591 | 1.762 | 15.06 | 2.11
3923 | Insumo | 0011 | AGETOP CIVIL | ENCANADOR | Mão de Obra | h | 0.14 | 18.645 | 2.61 | 22.3 | 3.12
3924 | Insumo | H255 | AGETOP CIVIL | UNIAO SOLDAVEL DIAMETRO 50 MM | Material | un | 1 | 20.878 | 20.878 | 24.98 | 24.98
3925 | 13.6.0.0.26. | Código | Banco | Descrição | Tipo | Und | Quant. | Valor Unit | Total
3926 | Composição | 081890 | AGETOP CIVIL | TORNEIRA BOIA DIAMETRO 1.1/4" - 32 MM | 8 | Un | 1 | 211.81 | 211.81 | 253.34 | 253.34
3927 | Insumo | 0008 | AGETOP CIVIL | AJUDANTE | Mão de Obra | h | 0.4 | 12.591 | 5.036 | 15.06 | 6.02
3928 | Insumo | 0011 | AGETOP CIVIL | ENCANADOR | Mão de Obra | h | 0.4 | 18.645 | 7.458 | 22.3 | 8.92
3929 | Insumo | H475 | AGETOP CIVIL | TORNEIRA BOIA DIAMETRO 1.1/4" (32 MM) | Material | un | 1 | 199.316 | 199.316 | 238.4 | 238.4
3930 | 13.6.0.0.27. | Código | Banco | Descrição | Tipo | Und | Quant. | Valor Unit | Total
3931 | Composição | 082375 | AGETOP CIVIL | TUBO FERRO GALVANIZADO 1" | 8 | m | 1 | 44.38 | 44.38 | 53.1 | 53.1
3932 | Insumo | 0008 | AGETOP CIVIL | AJUDANTE | Mão de Obra | h | 0.33 | 12.591 | 4.155 | 15.06 | 4.97
3933 | Insumo | 0011 | AGETOP CIVIL | ENCANADOR | Mão de Obra | h | 0.33 | 18.645 | 6.152 | 22.3 | 7.36
3934 | Insumo | H689 | AGETOP CIVIL | FITA VEDAROSCA 18 MM | Material | m | 0.81 | 0.376 | 0.304 | 0.45 | 0.36
3935 | Insumo | H693 | AGETOP CIVIL | TUBO FERRO GALVANIZADO 1" | Material | m | 1.01 | 33.4347 | 33.769 | 40.01 | 40.41
3936 | 13.6.0.0.28. | Código | Banco | Descrição | Tipo | Und | Quant. | Valor Unit | Total
3937 | Composição | 92364 | SINAPI | TUBO DE AÇO GALVANIZADO COM COSTURA, CLASSE MÉDIA, DN 32 (1 1/4"), CONEXÃO ROSQUEADA, INSTALADO EM REDE DE ALIMENTAÇÃO PARA HIDRANTE - FORNECIMENTO E INSTALAÇÃO. AF_10/2020 | INHI - INSTALAÇÕES HIDROS SANITÁRIAS | M | 1 | 49.14 | 49.14 | 58.82 | 58.82
3938 | Composição Auxiliar | 88248 | SINAPI | AUXILIAR DE ENCANADOR OU BOMBEIRO HIDRÁULICO COM ENCARGOS COMPLEMENTARES | SEDI - SERVIÇOS DIVERSOS | H | 0.178 | 16.755 | 2.982 | 20.04 | 3.57
3939 | Composição Auxiliar | 88267 | SINAPI | ENCANADOR OU BOMBEIRO HIDRÁULICO COM ENCARGOS COMPLEMENTARES | SEDI - SERVIÇOS DIVERSOS | H | 0.178 | 23.368 | 4.159 | 27.95 | 4.98
3940 | Insumo | 00007698 | SINAPI | TUBO ACO GALVANIZADO COM COSTURA, CLASSE MEDIA, DN 1.1/4", E = *3,25* MM, PESO *3,14* KG/M (NBR 5580) | Material | M | 1.039 | 40.4225 | 41.999 | 48.38 | 50.27
3941 | 13.6.0.0.29. | Código | Banco | Descrição | Tipo | Und | Quant. | Valor Unit | Total
3942 | Composição | 085082 | AGETOP CIVIL | CHAVE DE FLUXO 3/4" | 8 | Un | 1 | 138.88 | 138.88 | 166.12 | 166.12
3943 | Insumo | 0008 | AGETOP CIVIL | AJUDANTE | Mão de Obra | h | 0.54 | 12.591 | 6.799 | 15.06 | 8.13
3944 | Insumo | 0011 | AGETOP CIVIL | ENCANADOR | Mão de Obra | h | 0.54 | 18.645 | 10.068 | 22.3 | 12.04
3945 | Insumo | H610 | AGETOP CIVIL | CHAVE DE FLUXO 3/4" | Material | un | 1 | 121.901 | 121.901 | 145.81 | 145.81
3946 | Insumo | H689 | AGETOP CIVIL | FITA VEDAROSCA 18 MM | Material | m | 0.3 | 0.376 | 0.112 | 0.45 | 0.14
3947 | 13.6.0.0.30. | Código | Banco | Descrição | Tipo | Und | Quant. | Valor Unit | Total
3948 | Composição | 085076 | AGETOP CIVIL | VALVULA DE RETENÇÃO HORIZONTAL 1" | 8 | Un | 1 | 96 | 96 | 114.83 | 114.83
3949 | Insumo | 0008 | AGETOP CIVIL | AJUDANTE | Mão de Obra | h | 0.54 | 12.591 | 6.799 | 15.06 | 8.13
3950 | Insumo | 0011 | AGETOP CIVIL | ENCANADOR | Mão de Obra | h | 0.54 | 18.645 | 10.068 | 22.3 | 12.04
3951 | Insumo | H689 | AGETOP CIVIL | FITA VEDAROSCA 18 MM | Material | m | 0.4 | 0.376 | 0.15 | 0.45 | 0.18
3952 | Insumo | H611 | AGETOP CIVIL | VALVULA DE RETENÇÃO HORIZONTAL 1" | Material | un | 1 | 78.983 | 78.983 | 94.48 | 94.48
3953 | 13.6.0.0.31. | Código | Banco | Descrição | Tipo | Und | Quant. | Valor Unit | Total
3954 | Composição | 085080 | AGETOP CIVIL | VALVULA DE RETENÇÃO VERTICAL 1" | 8 | Un | 1 | 76.84 | 76.84 | 91.91 | 91.91
3955 | Insumo | 0008 | AGETOP CIVIL | AJUDANTE | Mão de Obra | h | 0.54 | 12.591 | 6.799 | 15.06 | 8.13
3956 | Insumo | 0011 | AGETOP CIVIL | ENCANADOR | Mão de Obra | h | 0.54 | 18.645 | 10.068 | 22.3 | 12.04
3957 | Insumo | H689 | AGETOP CIVIL | FITA VEDAROSCA 18 MM | Material | m | 0.4 | 0.376 | 0.15 | 0.45 | 0.18
3958 | Insumo | H612 | AGETOP CIVIL | VALVULA DE RETENÇAO VERTICAL 1" | Material | un | 1 | 59.823 | 59.823 | 71.56 | 71.56
3959 | 13.6.0.0.32. | Código | Banco | Descrição | Tipo | Und | Quant. | Valor Unit | Total
3960 | Composição | 92369 | SINAPI | NIPLE, EM FERRO GALVANIZADO, DN 25 (1"), CONEXÃO ROSQUEADA, INSTALADO EM REDE DE ALIMENTAÇÃO PARA HIDRANTE - FORNECIMENTO E INSTALAÇÃO. AF_10/2020 | INHI - INSTALAÇÕES HIDROS SANITÁRIAS | UN | 1 | 30.41 | 30.41 | 36.41 | 36.41
3961 | Composição Auxiliar | 88248 | SINAPI | AUXILIAR DE ENCANADOR OU BOMBEIRO HIDRÁULICO COM ENCARGOS COMPLEMENTARES | SEDI - SERVIÇOS DIVERSOS | H | 0.49 | 16.755 | 8.209 | 20.04 | 9.82
3962 | Composição Auxiliar | 88267 | SINAPI | ENCANADOR OU BOMBEIRO HIDRÁULICO COM ENCARGOS COMPLEMENTARES | SEDI - SERVIÇOS DIVERSOS | H | 0.49 | 23.3204 | 11.427 | 27.95 | 13.7
3963 | Insumo | 00003148 | SINAPI | FITA VEDA ROSCA EM ROLOS DE 18 MM X 50 M (L X C) | Material | UN | 0.013 | 11.747 | 0.152 | 14.05 | 0.18
3964 | Insumo | 00004179 | SINAPI | NIPLE DE FERRO GALVANIZADO, COM ROSCA BSP, DE 1" | Material | UN | 1 | 10.534 | 10.534 | 12.6 | 12.6
3965 | Insumo | 00007307 | SINAPI | FUNDO ANTICORROSIVO PARA METAIS FERROSOS (ZARCAO) | Material | L | 0.003 | 29.564 | 0.088 | 35.36 | 0.11
3966 | 13.6.0.0.33. | Código | Banco | Descrição | Tipo | Und | Quant. | Valor Unit | Total
3967 | Composição | 92681 | SINAPI | TÊ, EM FERRO GALVANIZADO, CONEXÃO ROSQUEADA, DN 25 (1"), INSTALADO EM REDE DE ALIMENTAÇÃO PARA SPRINKLER - FORNECIMENTO E INSTALAÇÃO. AF_10/2020 | INHI - INSTALAÇÕES HIDROS SANITÁRIAS | UN | 1 | 44.16 | 44.16 | 52.85 | 52.85
3968 | Composição Auxiliar | 88248 | SINAPI | AUXILIAR DE ENCANADOR OU BOMBEIRO HIDRÁULICO COM ENCARGOS COMPLEMENTARES | SEDI - SERVIÇOS DIVERSOS | H | 0.601 | 16.755 | 10.069 | 20.04 | 12.04
3969 | Composição Auxiliar | 88267 | SINAPI | ENCANADOR OU BOMBEIRO HIDRÁULICO COM ENCARGOS COMPLEMENTARES | SEDI - SERVIÇOS DIVERSOS | H | 0.601 | 23.368 | 14.044 | 27.95 | 16.8
3970 | Insumo | 00003148 | SINAPI | FITA VEDA ROSCA EM ROLOS DE 18 MM X 50 M (L X C) | Material | UN | 0.02 | 11.747 | 0.234 | 14.05 | 0.28
3971 | Insumo | 00006323 | SINAPI | TE DE FERRO GALVANIZADO, DE 1" | Material | UN | 1 | 19.666 | 19.666 | 23.55 | 23.55
3972 | Insumo | 00007307 | SINAPI | FUNDO ANTICORROSIVO PARA METAIS FERROSOS (ZARCAO) | Material | L | 0.005 | 29.564 | 0.147 | 35.36 | 0.18
3973 | 13.6.0.0.34. | Código | Banco | Descrição | Tipo | Und | Quant. | Valor Unit | Total
3974 | Composição | 085061 | AGETOP CIVIL | COTOVELO FERRO GALVANIZADO 90º X 1" | 8 | Un | 1 | 24.77 | 24.77 | 29.63 | 29.63
3975 | Insumo | 0008 | AGETOP CIVIL | AJUDANTE | Mão de Obra | h | 0.4 | 12.591 | 5.036 | 15.06 | 6.02
3976 | Insumo | 0011 | AGETOP CIVIL | ENCANADOR | Mão de Obra | h | 0.4 | 18.645 | 7.458 | 22.3 | 8.92
3977 | Insumo | H592 | AGETOP CIVIL | COTOVELO FERRO GALVANIZADO 90º X 1" | Material | un | 1 | 12.126 | 12.126 | 14.51 | 14.51
3978 | Insumo | H689 | AGETOP CIVIL | FITA VEDAROSCA 18 MM | Material | m | 0.4 | 0.376 | 0.15 | 0.45 | 0.18
3979 | 13.6.0.0.35. | Código | Banco | Descrição | Tipo | Und | Quant. | Valor Unit | Total
3980 | Composição | 94473 | SINAPI | COTOVELO 90 GRAUS, EM FERRO GALVANIZADO, CONEXÃO ROSQUEADA, DN 65 (2 1/2), INSTALADO EM RESERVAÇÃO DE ÁGUA DE EDIFICAÇÃO QUE POSSUA RESERVATÓRIO DE FIBRA/FIBROCIMENTO FORNECIMENTO E INSTALAÇÃO. AF_06/2016 | INHI - INSTALAÇÕES HIDROS SANITÁRIAS | UN | 1 | 104.1 | 104.1 | 124.55 | 124.55
3981 | Composição Auxiliar | 88248 | SINAPI | AUXILIAR DE ENCANADOR OU BOMBEIRO HIDRÁULICO COM ENCARGOS COMPLEMENTARES | SEDI - SERVIÇOS DIVERSOS | H | 0.522 | 16.755 | 8.746 | 20.04 | 10.46
3982 | Composição Auxiliar | 88267 | SINAPI | ENCANADOR OU BOMBEIRO HIDRÁULICO COM ENCARGOS COMPLEMENTARES | SEDI - SERVIÇOS DIVERSOS | H | 0.522 | 23.368 | 12.198 | 27.95 | 14.59
3983 | Insumo | 00003148 | SINAPI | FITA VEDA ROSCA EM ROLOS DE 18 MM X 50 M (L X C) | Material | UN | 0.027 | 11.747 | 0.317 | 14.05 | 0.38
3984 | Insumo | 00003470 | SINAPI | COTOVELO 90 GRAUS DE FERRO GALVANIZADO, COM ROSCA BSP, DE 2 1/2" | Material | UN | 1 | 82.751 | 82.751 | 99.01 | 99.01
3985 | Insumo | 00007307 | SINAPI | FUNDO ANTICORROSIVO PARA METAIS FERROSOS (ZARCAO) | Material | L | 0.003 | 29.564 | 0.088 | 35.36 | 0.11
3986 | 13.6.0.0.37. | Código | Banco | Descrição | Tipo | Und | Quant. | Valor Unit | Total
3987 | Composição | 92893 | SINAPI | UNIÃO, EM FERRO GALVANIZADO, DN 32 (1 1/4"), CONEXÃO ROSQUEADA, INSTALADO EM REDE DE ALIMENTAÇÃO PARA HIDRANTE - FORNECIMENTO E INSTALAÇÃO. AF_10/2020 | INHI - INSTALAÇÕES HIDROS SANITÁRIAS | UN | 1 | 72.41 | 72.41 | 86.64 | 86.64
3988 | Composição Auxiliar | 88248 | SINAPI | AUXILIAR DE ENCANADOR OU BOMBEIRO HIDRÁULICO COM ENCARGOS COMPLEMENTARES | SEDI - SERVIÇOS DIVERSOS | H | 0.533 | 16.755 | 8.93 | 20.04 | 10.68
3989 | Composição Auxiliar | 88267 | SINAPI | ENCANADOR OU BOMBEIRO HIDRÁULICO COM ENCARGOS COMPLEMENTARES | SEDI - SERVIÇOS DIVERSOS | H | 0.533 | 23.368 | 12.455 | 27.95 | 14.9
3990 | Insumo | 00003148 | SINAPI | FITA VEDA ROSCA EM ROLOS DE 18 MM X 50 M (L X C) | Material | UN | 0.017 | 11.747 | 0.199 | 14.05 | 0.24
3991 | Insumo | 00007307 | SINAPI | FUNDO ANTICORROSIVO PARA METAIS FERROSOS (ZARCAO) | Material | L | 0.004 | 29.564 | 0.118 | 35.36 | 0.14
3992 | Insumo | 00009888 | SINAPI | UNIAO DE FERRO GALVANIZADO, COM ROSCA BSP, COM ASSENTO PLANO, DE 1 1/4" | Material | UN | 1 | 50.708 | 50.708 | 60.68 | 60.68
3993 | 13.7.0.0.1. | Código | Banco | Descrição | Tipo | Und | Quant. | Valor Unit | Total
3994 | Composição | 100160 | AGETOP CIVIL | ALVENARIA DE TIJOLO FURADO 1/2 VEZ 14X29X9 - 6 FUROS - ARG. (1CALH:4ARML+100KG DE CI/M3) | 10 | m² | 1 | 43.12 | 43.12 | 51.58 | 51.58
3995 | Insumo | 0004 | AGETOP CIVIL | PEDREIRO | Mão de Obra | h | 0.7366 | 18.645 | 13.733 | 22.3 | 16.43
3996 | Insumo | 0005 | AGETOP CIVIL | SERVENTE | Mão de Obra | h | 0.8621 | 11.153 | 9.615 | 13.34 | 11.5
3997 | Insumo | 0104 | AGETOP CIVIL | AREIA MÉDIA | Material | m³ | 0.0134 | 150.523 | 2.017 | 180.03 | 2.41
3998 | Insumo | 1221 | AGETOP CIVIL | CAL HIDRATADA | Material | Kg | 2.003 | 0.877 | 1.756 | 1.05 | 2.1
3999 | Insumo | 1215 | AGETOP CIVIL | CIMENTO PORTLAND CPII-32 | Material | Kg | 1.2 | 0.518 | 0.621 | 0.62 | 0.74
4000 | Insumo | 2710 | AGETOP CIVIL | TIJOLO FURADO 9X14X29 CM 6 FUROS | Material | un | 23 | 0.66861 | 15.378 | 0.8 | 18.4
4001 | 13.8.0.0.1. | Código | Banco | Descrição | Tipo | Und | Quant. | Valor Unit | Total
4002 | Composição | 120101 | AGETOP CIVIL | REGULARIZAÇÃO (1:3) E=2 CM | 12 | m² | 1 | 18.32 | 18.32 | 21.93 | 21.93
4003 | Insumo | 0004 | AGETOP CIVIL | PEDREIRO | Mão de Obra | h | 0.2262 | 18.645 | 4.217 | 22.3 | 5.04
4004 | Insumo | 0005 | AGETOP CIVIL | SERVENTE | Mão de Obra | h | 0.373 | 11.153 | 4.16 | 13.34 | 4.98
4005 | Insumo | 0104 | AGETOP CIVIL | AREIA MÉDIA | Material | m³ | 0.0252 | 150.523 | 3.793 | 180.03 | 4.54
4006 | Insumo | 1215 | AGETOP CIVIL | CIMENTO PORTLAND CPII-32 | Material | Kg | 11.8793 | 0.51771 | 6.15 | 0.62 | 7.37
4007 | 13.8.0.0.2. | Código | Banco | Descrição | Tipo | Und | Quant. | Valor Unit | Total
4008 | Composição | 120107 | AGETOP CIVIL | MANTA ASFÁLTICA TIPO III - B ( 3 MM) | 12 | m² | 1 | 81.1 | 81.1 | 97 | 97
4009 | Insumo | 0008 | AGETOP CIVIL | AJUDANTE | Mão de Obra | h | 0.192 | 12.591 | 2.417 | 15.06 | 2.89
4010 | Insumo | 0025 | AGETOP CIVIL | OFICIAL "B" | Mão de Obra | h | 0.948 | 18.645 | 17.675 | 22.3 | 21.14
4011 | Insumo | 2975 | AGETOP CIVIL | GÁS DE COZINHA - GLP | Material | Kg | 0.26 | 6.83 | 1.775 | 8.17 | 2.12
4012 | Insumo | 1541 | AGETOP CIVIL | MANTA ASFÁLTICA TIPO III-B 3MM | Material | m² | 1.125 | 42.1582 | 47.428 | 50.43 | 56.73
4013 | Insumo | 2974 | AGETOP CIVIL | PRIMER PARA MANTA ASFÁLTICA | Material | l | 0.615 | 19.196 | 11.805 | 22.96 | 14.12
4014 | 13.8.0.0.3. | Código | Banco | Descrição | Tipo | Und | Quant. | Valor Unit | Total
4015 | Composição | 120207 | AGETOP CIVIL | PROTECAO MECANICA (1:3) E=2 CM | 12 | m² | 1 | 17.06 | 17.06 | 20.42 | 20.42
4016 | Insumo | 0004 | AGETOP CIVIL | PEDREIRO | Mão de Obra | h | 0.2262 | 18.645 | 4.217 | 22.3 | 5.04
4017 | Insumo | 1215 | AGETOP CIVIL | CIMENTO PORTLAND CPII-32 | Material | Kg | 9.72 | 0.51708 | 5.026 | 0.62 | 6.03
4018 | Insumo | 0005 | AGETOP CIVIL | SERVENTE | Mão de Obra | h | 0.373 | 11.153 | 4.16 | 13.34 | 4.98
4019 | Insumo | 0104 | AGETOP CIVIL | AREIA MÉDIA | Material | m³ | 0.0243 | 150.523 | 3.657 | 180.03 | 4.37
4020 | 13.8.0.0.4. | Código | Banco | Descrição | Tipo | Und | Quant. | Valor Unit | Total
4021 | Composição | 120209 | AGETOP CIVIL | IMPERMEABILIZACAO-C/CIMENTO CRISTALIZANTE 3 DEMAOS | 12 | m² | 1 | 21.7 | 21.7 | 25.97 | 25.97
4022 | Insumo | 0008 | AGETOP CIVIL | AJUDANTE | Mão de Obra | h | 0.108 | 12.591 | 1.359 | 15.06 | 1.63
4023 | Insumo | 0025 | AGETOP CIVIL | OFICIAL "B" | Mão de Obra | h | 0.532 | 18.645 | 9.919 | 22.3 | 11.86
4024 | Insumo | 1538 | AGETOP CIVIL | IMPERMEABILIZANTE PARA RESERVATÓRIO D'ÁGUA REF.: K11+KZ OU EQUIVALENTE | Material | Kg | 3.2 | 3.2569 | 10.422 | 3.9 | 12.48
4025 | 13.8.0.0.5. | Código | Banco | Descrição | Tipo | Und | Quant. | Valor Unit | Total
4026 | Composição | 120902 | AGETOP CIVIL | IMPERMEABILIZACAO VIGAS BALDRAMES E=2,0 CM | 12 | m² | 1 | 29.07 | 29.07 | 34.78 | 34.78
4027 | Insumo | 0004 | AGETOP CIVIL | PEDREIRO | Mão de Obra | h | 0.6724 | 18.6333 | 12.529 | 22.3 | 14.99
4028 | Insumo | 1973 | AGETOP CIVIL | ADITIVO IMPERMEABILIZANTE DE PEGA NORMAL PARA ARGAMASSA E CONCRETO REF.: SIKA 1 / VEDACIT (D=1,00) OU EQUIVALENTE | Material | Kg | 0.34 | 6.329 | 2.151 | 7.57 | 2.57
4029 | Insumo | 1215 | AGETOP CIVIL | CIMENTO PORTLAND CPII-32 | Material | Kg | 9.72 | 0.518 | 5.034 | 0.62 | 6.03
4030 | Insumo | 0005 | AGETOP CIVIL | SERVENTE | Mão de Obra | h | 0.511 | 11.153 | 5.699 | 13.34 | 6.82
4031 | Insumo | 0104 | AGETOP CIVIL | AREIA MÉDIA | Material | m³ | 0.0243 | 150.523 | 3.657 | 180.03 | 4.37
4032 | 13.9.0.0.1. | Código | Banco | Descrição | Tipo | Und | Quant. | Valor Unit | Total
4033 | Composição | 180710 | AGETOP CIVIL | ALÇAPÃO FORMATO COIFA EM CHAPA VINCADA Nº. 18 H=(10+2)CM, C/ALÇAS E PORTA CADEADOS (INCLUSIVE CADEADOS Nº. 30) | 18 | m² | 1 | 298.03 | 298.03 | 356.46 | 356.46
4034 | Insumo | 0004 | AGETOP CIVIL | PEDREIRO | Mão de Obra | h | 0.3086 | 18.645 | 5.753 | 22.3 | 6.88
4035 | Insumo | 2256 | AGETOP CIVIL | CADEADO SIMPLES EM LATÃO Nº 30 | Material | un | 3.125 | 21.705 | 67.828 | 25.96 | 81.13
4036 | Insumo | 2803 | AGETOP CIVIL | CHAPA VINCADA Nº 18 TIPO BANDEJA (CORTADA/DOBRADA) | Material | Kg | 15 | 8.7709 | 131.563 | 10.49 | 157.35
4037 | Insumo | 1334 | AGETOP CIVIL | DISCO DE CORTE DIAM. 5/8"- 10" | Material | un | 0.0521 | 9.899 | 0.515 | 11.84 | 0.62
4038 | Insumo | 1264 | AGETOP CIVIL | DISCO DE DESBASTE 7/8" PARA CONCRETO/FERRO (1/4" X 7") | Material | un | 0.0595 | 13.034 | 0.775 | 15.59 | 0.93
4039 | Insumo | 2246 | AGETOP CIVIL | ELETRODO 2.5 OK | Material | Kg | 0.0417 | 22.9 | 0.954 | 27.39 | 1.14
4040 | Insumo | 2942 | AGETOP CIVIL | FABRICAÇÃO / MONTAGEM | Material | un | 1 | 83.509 | 83.509 | 99.88 | 99.88
4041 | Insumo | 1672 | AGETOP CIVIL | LIXA PARA FERRO Nº 100 | Material | un | 0.2976 | 2.198 | 0.654 | 2.63 | 0.78
4042 | Insumo | 2417 | AGETOP CIVIL | MASSA PLASTICA | Material | Kg | 0.238 | 27.223 | 6.479 | 32.56 | 7.75
4043 | 13.9.0.0.2. | Código | Banco | Descrição | Tipo | Und | Quant. | Valor Unit | Total
4044 | Composição | 180504 | AGETOP CIVIL | PORTA DE ABRIR DE 01 FOLHA EM VENEZIANA PF-4 C/FERRAGENS | 18 | m² | 1 | 554.68 | 554.68 | 663.43 | 663.43
4045 | Insumo | 0004 | AGETOP CIVIL | PEDREIRO | Mão de Obra | h | 1.3187 | 18.645 | 24.587 | 22.3 | 29.41
4046 | Insumo | 0005 | AGETOP CIVIL | SERVENTE | Mão de Obra | h | 1.2223 | 11.153 | 13.632 | 13.34 | 16.31
4047 | Insumo | 0104 | AGETOP CIVIL | AREIA MÉDIA | Material | m³ | 0.0143 | 150.523 | 2.152 | 180.03 | 2.57
4048 | Insumo | 2372 | AGETOP CIVIL | CHAPA PERFILADA Nº 18 | Material | Kg | 28.0595 | 9.0462 | 253.833 | 10.82 | 303.6
4049 | Insumo | 1215 | AGETOP CIVIL | CIMENTO PORTLAND CPII-32 | Material | Kg | 5 | 0.518 | 2.59 | 0.62 | 3.1
4050 | Insumo | 1334 | AGETOP CIVIL | DISCO DE CORTE DIAM. 5/8"- 10" | Material | un | 0.4873 | 9.899 | 4.823 | 11.84 | 5.77
4051 | Insumo | 1264 | AGETOP CIVIL | DISCO DE DESBASTE 7/8" PARA CONCRETO/FERRO (1/4" X 7") | Material | un | 0.0595 | 13.034 | 0.775 | 15.59 | 0.93
4052 | Insumo | 1265 | AGETOP CIVIL | DOBRADIÇA FERRO POLIDO 3.1/2 x 3" COM PARAFUSO | Material | un | 1.7857 | 10.727 | 19.155 | 12.83 | 22.91
4053 | Insumo | 2246 | AGETOP CIVIL | ELETRODO 2.5 OK | Material | Kg | 0.2268 | 22.9 | 5.193 | 27.39 | 6.21
4054 | Insumo | 2929 | AGETOP CIVIL | FABRICAÇÃO / MONTAGEM | Material | un | 1 | 146.208 | 146.208 | 174.87 | 174.87
4055 | Insumo | 1377 | AGETOP CIVIL | FECHADURA TIPO ALAVANCA 6236 E LAFONTE /8766 E-17 IMAB OU EQUIVALENTE | Material | un | 0.5952 | 125.331 | 74.597 | 149.9 | 89.22
4056 | Insumo | 1672 | AGETOP CIVIL | LIXA PARA FERRO Nº 100 | Material | un | 0.2976 | 2.198 | 0.654 | 2.63 | 0.78
4057 | Insumo | 2417 | AGETOP CIVIL | MASSA PLASTICA | Material | Kg | 0.2381 | 27.223 | 6.481 | 32.56 | 7.75
4058 | 13.9.0.0.3. | Código | Banco | Descrição | Tipo | Und | Quant. | Valor Unit | Total
4059 | Composição | 180701 | AGETOP CIVIL | ESCADA TIPO MARINHEIRO COM GUARDA CORPO PADRÃO GOINFRA ( H > 3M ) | 18 | m | 1 | 559.4 | 559.4 | 669.07 | 669.07
4060 | Insumo | 0032 | AGETOP CIVIL | OPERADOR DE BETONEIRA | Mão de Obra | h | 0.0166 | 13.377 | 0.222 | 16 | 0.27
4061 | Insumo | 0004 | AGETOP CIVIL | PEDREIRO | Mão de Obra | h | 0.1243 | 18.645 | 2.317 | 22.3 | 2.77
4062 | Insumo | 0005 | AGETOP CIVIL | SERVENTE | Mão de Obra | h | 0.3681 | 11.153 | 4.105 | 13.34 | 4.91
4063 | Insumo | 1120 | AGETOP CIVIL | AÇO CA-25 | Material | Kg | 4.1382 | 7.29 | 30.167 | 8.72 | 36.09
4064 | Insumo | 0104 | AGETOP CIVIL | AREIA MÉDIA | Material | m³ | 0.0081 | 150.523 | 1.219 | 180.03 | 1.46
4065 | Insumo | 2387 | AGETOP CIVIL | BRITA Nº 0 | Material | m³ | 0.0038 | 129.745 | 0.493 | 155.18 | 0.59
4066 | Insumo | 2386 | AGETOP CIVIL | BRITA Nº 1 | Material | m³ | 0.0038 | 123.224 | 0.468 | 147.38 | 0.56
4067 | Insumo | 2481 | AGETOP CIVIL | CHAPA DE AÇO 1/4" | Material | Kg | 4.9925 | 8.427 | 42.071 | 10.08 | 50.32
4068 | Insumo | 1215 | AGETOP CIVIL | CIMENTO PORTLAND CPII-32 | Material | Kg | 2.5598 | 0.518 | 1.325 | 0.62 | 1.59
4069 | Insumo | 1334 | AGETOP CIVIL | DISCO DE CORTE DIAM. 5/8"- 10" | Material | un | 0.1495 | 9.899 | 1.479 | 11.84 | 1.77
4070 | Insumo | 1264 | AGETOP CIVIL | DISCO DE DESBASTE 7/8" PARA CONCRETO/FERRO (1/4" X 7") | Material | un | 0.0369 | 13.034 | 0.48 | 15.59 | 0.58
4071 | Insumo | 2246 | AGETOP CIVIL | ELETRODO 2.5 OK | Material | Kg | 0.0722 | 22.9 | 1.653 | 27.39 | 1.98
4072 | Insumo | 2939 | AGETOP CIVIL | FABRICAÇÃO / MONTAGEM | Material | un | 1 | 156.927 | 156.927 | 187.69 | 187.69
4073 | Insumo | 2794 | AGETOP CIVIL | FERRO CHATO 1/2" X 4" | Material | Kg | 0.3514 | 10.869 | 3.819 | 13 | 4.57
4074 | Insumo | 2373 | AGETOP CIVIL | FERRO CHATO 1/4 X 1.1/4 | Material | Kg | 9.6725 | 9.983 | 96.56 | 11.94 | 115.49
4075 | Insumo | 2307 | AGETOP CIVIL | FERRO CHATO 1/4" X 2" | Material | Kg | 3.1338 | 9.431 | 29.554 | 11.28 | 35.35
4076 | Insumo | 2793 | AGETOP CIVIL | FERRO CHATO 3/8" X 3" | Material | Kg | 20.3182 | 8.6801 | 176.364 | 10.38 | 210.9
4077 | Insumo | 1672 | AGETOP CIVIL | LIXA PARA FERRO Nº 100 | Material | un | 0.1845 | 2.198 | 0.405 | 2.63 | 0.49
4078 | Insumo | 2417 | AGETOP CIVIL | MASSA PLASTICA | Material | Kg | 0.1476 | 27.223 | 4.018 | 32.56 | 4.81
4079 | Insumo | 2795 | AGETOP CIVIL | PARABOLT 6,3MMX82,5MM | Material | un | 2.6891 | 2.14 | 5.754 | 2.56 | 6.88
4080 | 13.9.0.0.4. | Código | Banco | Descrição | Tipo | Und | Quant. | Valor Unit | Total
4081 | Composição | 180703 | AGETOP CIVIL | ESCADA TIPO MARINHEIRO SEM GUARDA CORPO PADRÃO GOINFRA ( H <= 3M) | 18 | m | 1 | 415.36 | 415.36 | 496.79 | 496.79
4082 | Insumo | 0004 | AGETOP CIVIL | PEDREIRO | Mão de Obra | h | 0.2029 | 18.645 | 3.783 | 22.3 | 4.52
4083 | Insumo | 1120 | AGETOP CIVIL | AÇO CA-25 | Material | Kg | 4.5938 | 7.29 | 33.488 | 8.72 | 40.06
4084 | Insumo | 2386 | AGETOP CIVIL | BRITA Nº 1 | Material | m³ | 0.0075 | 123.224 | 0.924 | 147.38 | 1.11
4085 | Insumo | 1334 | AGETOP CIVIL | DISCO DE CORTE DIAM. 5/8"- 10" | Material | un | 0.1493 | 9.899 | 1.477 | 11.84 | 1.77
4086 | Insumo | 1672 | AGETOP CIVIL | LIXA PARA FERRO Nº 100 | Material | un | 0.0967 | 2.198 | 0.212 | 2.63 | 0.25
4087 | Insumo | 1215 | AGETOP CIVIL | CIMENTO PORTLAND CPII-32 | Material | Kg | 5.0769 | 0.518 | 2.629 | 0.62 | 3.15
4088 | Insumo | 2246 | AGETOP CIVIL | ELETRODO 2.5 OK | Material | Kg | 0.047 | 22.9 | 1.076 | 27.39 | 1.29
4089 | Insumo | 2793 | AGETOP CIVIL | FERRO CHATO 3/8" X 3" | Material | Kg | 26.3262 | 8.6794 | 228.495 | 10.38 | 273.27
4090 | Insumo | 2794 | AGETOP CIVIL | FERRO CHATO 1/2" X 4" | Material | Kg | 0.697 | 10.869 | 7.575 | 13 | 9.06
4091 | Insumo | 2417 | AGETOP CIVIL | MASSA PLASTICA | Material | Kg | 0.0774 | 27.223 | 2.107 | 32.56 | 2.52
4092 | Insumo | 2795 | AGETOP CIVIL | PARABOLT 6,3MMX82,5MM | Material | un | 4 | 2.14 | 8.56 | 2.56 | 10.24
4093 | Insumo | 0032 | AGETOP CIVIL | OPERADOR DE BETONEIRA | Mão de Obra | h | 0.033 | 13.377 | 0.441 | 16 | 0.53
4094 | Insumo | 0005 | AGETOP CIVIL | SERVENTE | Mão de Obra | h | 0.6864 | 11.153 | 7.655 | 13.34 | 9.16
4095 | Insumo | 0104 | AGETOP CIVIL | AREIA MÉDIA | Material | m³ | 0.0161 | 150.523 | 2.423 | 180.03 | 2.9
4096 | Insumo | 2387 | AGETOP CIVIL | BRITA Nº 0 | Material | m³ | 0.0075 | 129.745 | 0.973 | 155.18 | 1.16
4097 | Insumo | 1264 | AGETOP CIVIL | DISCO DE DESBASTE 7/8" PARA CONCRETO/FERRO (1/4" X 7") | Material | un | 0.0193 | 13.034 | 0.251 | 15.59 | 0.3
4098 | Insumo | 2940 | AGETOP CIVIL | FABRICAÇÃO / MONTAGEM | Material | un | 1 | 113.291 | 113.291 | 135.5 | 135.5
4099 | 13.10.0.0.1. | Código | Banco | Descrição | Tipo | Und | Quant. | Valor Unit | Total
4100 | Composição | 200150 | AGETOP CIVIL | CHAPISCO ROLADO - (1COLA:10CI:30 ARML) | 20 | m² | 1 | 4.09 | 4.09 | 4.9 | 4.9
4101 | Insumo | 0018 | AGETOP CIVIL | PINTOR | Mão de Obra | h | 0.0554 | 18.645 | 1.032 | 22.3 | 1.24
4102 | Insumo | 0104 | AGETOP CIVIL | AREIA MÉDIA | Material | m³ | 0.003 | 150.523 | 0.451 | 180.03 | 0.54
4103 | Insumo | 1215 | AGETOP CIVIL | CIMENTO PORTLAND CPII-32 | Material | Kg | 1.2167 | 0.518 | 0.63 | 0.62 | 0.75
4104 | Insumo | 2360 | AGETOP CIVIL | COLA BRANCA (1L = 1,2 KG) | Material | Kg | 0.086 | 22.9884 | 1.977 | 27.55 | 2.37
4105 | 13.10.0.0.2. | Código | Banco | Descrição | Tipo | Und | Quant. | Valor Unit | Total
4106 | Composição | 200403 | AGETOP CIVIL | REBOCO (1 CALH:4 ARFC+100kgCI/M3) | 20 | m² | 1 | 15.08 | 15.08 | 18.04 | 18.04
4107 | Insumo | 0004 | AGETOP CIVIL | PEDREIRO | Mão de Obra | h | 0.4389 | 18.6648 | 8.192 | 22.3 | 9.79
4108 | Insumo | 0005 | AGETOP CIVIL | SERVENTE | Mão de Obra | h | 0.4 | 11.153 | 4.461 | 13.34 | 5.34
4109 | Insumo | 2502 | AGETOP CIVIL | AREIA FINA | Material | m³ | 0.0083 | 159.034 | 1.319 | 190.21 | 1.58
4110 | Insumo | 1221 | AGETOP CIVIL | CAL HIDRATADA | Material | Kg | 0.9555 | 0.877 | 0.837 | 1.05 | 1
4111 | Insumo | 1215 | AGETOP CIVIL | CIMENTO PORTLAND CPII-32 | Material | Kg | 0.525 | 0.518 | 0.271 | 0.62 | 0.33
4112 | 13.11.0.0.1. | Código | Banco | Descrição | Tipo | Und | Quant. | Valor Unit | Total
4113 | Composição | 210102 | AGETOP CIVIL | CHAPISCO ROLADO (1CIM:3 ARML)+(1 COLA:10 CIM) | 21 | m² | 1 | 4.09 | 4.09 | 4.9 | 4.9
4114 | Insumo | 0018 | AGETOP CIVIL | PINTOR | Mão de Obra | h | 0.0554 | 18.645 | 1.032 | 22.3 | 1.24
4115 | Insumo | 0104 | AGETOP CIVIL | AREIA MÉDIA | Material | m³ | 0.003 | 150.523 | 0.451 | 180.03 | 0.54
4116 | Insumo | 1215 | AGETOP CIVIL | CIMENTO PORTLAND CPII-32 | Material | Kg | 1.2167 | 0.518 | 0.63 | 0.62 | 0.75
4117 | Insumo | 2360 | AGETOP CIVIL | COLA BRANCA (1L = 1,2 KG) | Material | Kg | 0.086 | 22.9884 | 1.977 | 27.55 | 2.37
4118 | 13.11.0.0.2. | Código | Banco | Descrição | Tipo | Und | Quant. | Valor Unit | Total
4119 | Composição | 210401 | AGETOP CIVIL | REBOCO PAULISTA EM FORRO(1CALH:4ARML+150KG CI/M3) | 21 | m² | 1 | 30.57 | 30.57 | 36.58 | 36.58
4120 | Insumo | 0004 | AGETOP CIVIL | PEDREIRO | Mão de Obra | h | 0.6615 | 18.6395 | 12.33 | 22.3 | 14.75
4121 | Insumo | 0005 | AGETOP CIVIL | SERVENTE | Mão de Obra | h | 0.6466 | 11.153 | 7.211 | 13.34 | 8.63
4122 | Insumo | 0104 | AGETOP CIVIL | AREIA MÉDIA | Material | m³ | 0.0319 | 150.523 | 4.801 | 180.03 | 5.74
4123 | Insumo | 1221 | AGETOP CIVIL | CAL HIDRATADA | Material | Kg | 4.7775 | 0.877 | 4.189 | 1.05 | 5.02
4124 | Insumo | 1215 | AGETOP CIVIL | CIMENTO PORTLAND CPII-32 | Material | Kg | 3.9375 | 0.518 | 2.039 | 0.62 | 2.44
4125 | 13.12.0.0.1. | Código | Banco | Descrição | Tipo | Und | Quant. | Valor Unit | Total
4126 | Composição | 220100 | AGETOP CIVIL | PASSEIO PROTECAO EM CONC.DESEMPEN.5 CM 1:2,5:3,5 (INCLUSO ESPELHO DE 30CM/ESCAVAÇÃO/REATERRO/APILOAMENTO/ATERRO INTERNO) | 22 | m² | 1 | 72.93 | 72.93 | 87.23 | 87.23
4127 | Insumo | 0004 | AGETOP CIVIL | PEDREIRO | Mão de Obra | h | 0.4172 | 18.645 | 7.778 | 22.3 | 9.3
4128 | Insumo | 2804 | AGETOP CIVIL | AREIA GROSSA | Material | m³ | 0.0603 | 143.8 | 8.671 | 171.99 | 10.37
4129 | Insumo | 1540 | AGETOP CIVIL | EMULSÃO ASFÁLTICA À BASE D'ÁGUA REF.: NEUTROL (ISOL 2) / IGOL 2 OU EQUIVALENTE | Material | l | 0.0175 | 13.452 | 0.235 | 16.09 | 0.28
4130 | Insumo | 2386 | AGETOP CIVIL | BRITA Nº 1 | Material | m³ | 0.0265 | 123.224 | 3.265 | 147.38 | 3.91
4131 | Insumo | 0010 | AGETOP CIVIL | CARPINTEIRO | Mão de Obra | h | 0.1497 | 18.645 | 2.791 | 22.3 | 3.34
4132 | Insumo | 2497 | AGETOP CIVIL | BRITA Nº 2 | Material | m³ | 0.0265 | 119.077 | 3.155 | 142.42 | 3.77
4133 | Insumo | 1215 | AGETOP CIVIL | CIMENTO PORTLAND CPII-32 | Material | Kg | 23.935 | 0.518 | 12.398 | 0.62 | 14.84
4134 | Insumo | 0032 | AGETOP CIVIL | OPERADOR DE BETONEIRA | Mão de Obra | h | 0.1497 | 13.377 | 2.002 | 16 | 2.4
4135 | Insumo | 0005 | AGETOP CIVIL | SERVENTE | Mão de Obra | h | 1.8222 | 11.1623 | 20.34 | 13.34 | 24.31
4136 | Insumo | 1858 | AGETOP CIVIL | PONTALETE 3x3" | Material | m | 0.7062 | 7.182 | 5.071 | 8.59 | 6.07
4137 | Insumo | 1861 | AGETOP CIVIL | PREGO 18x24 | Material | Kg | 0.0438 | 21.27 | 0.931 | 25.44 | 1.11
4138 | Insumo | 2023 | AGETOP CIVIL | TABUA PARA FORMA (30CM) | Material | m | 0.5142 | 12.24 | 6.293 | 14.64 | 7.53
4139 | 13.12.0.0.2. | Código | Banco | Descrição | Tipo | Und | Quant. | Valor Unit | Total
4140 | Composição | 220902 | AGETOP CIVIL | RODAPE DE MASSA (ICI:3 ARMG) | 22 | m | 1 | 8.24 | 8.24 | 9.87 | 9.87
4141 | Insumo | 0004 | AGETOP CIVIL | PEDREIRO | Mão de Obra | h | 0.25 | 18.62 | 4.655 | 22.3 | 5.58
4142 | Insumo | 1803 | AGETOP CIVIL | OXIDO DE FERRO | Material | Kg | 0.008 | 38.318 | 0.306 | 45.83 | 0.37
4143 | Insumo | 1215 | AGETOP CIVIL | CIMENTO PORTLAND CPII-32 | Material | Kg | 1.113 | 0.518 | 0.576 | 0.62 | 0.69
4144 | Insumo | 0005 | AGETOP CIVIL | SERVENTE | Mão de Obra | h | 0.21 | 11.153 | 2.342 | 13.34 | 2.8
4145 | Insumo | 0104 | AGETOP CIVIL | AREIA MÉDIA | Material | m³ | 0.0024 | 150.523 | 0.361 | 180.03 | 0.43
4146 | 13.13.0.0.1. | Código | Banco | Descrição | Tipo | Und | Quant. | Valor Unit | Total
4147 | Composição | 261300 | AGETOP CIVIL | EMASSAMENTO COM MASSA PVA DUAS DEMAOS | 26 | m² | 1 | 9.91 | 9.91 | 11.86 | 11.86
4148 | Insumo | 0008 | AGETOP CIVIL | AJUDANTE | Mão de Obra | h | 0.2 | 12.591 | 2.518 | 15.06 | 3.01
4149 | Insumo | 0018 | AGETOP CIVIL | PINTOR | Mão de Obra | h | 0.3 | 18.6367 | 5.591 | 22.3 | 6.69
4150 | Insumo | 1674 | AGETOP CIVIL | LIXA PARA PAREDE Nº 100 | Material | un | 0.15 | 0.894 | 0.134 | 1.07 | 0.16
4151 | Insumo | 1706 | AGETOP CIVIL | MASSA CORRIDA PVA | Material | Kg | 0.7 | 2.382 | 1.667 | 2.85 | 2
4152 | 13.13.0.0.2. | Código | Banco | Descrição | Tipo | Und | Quant. | Valor Unit | Total
4153 | Composição | 261001 | AGETOP CIVIL | PINTURA LATEX ACRILICO 2 DEMAOS | 26 | m² | 1 | 10.26 | 10.26 | 12.28 | 12.28
4154 | Insumo | 0008 | AGETOP CIVIL | AJUDANTE | Mão de Obra | h | 0.0822 | 12.591 | 1.034 | 15.06 | 1.24
4155 | Insumo | 1674 | AGETOP CIVIL | LIXA PARA PAREDE Nº 100 | Material | un | 0.1 | 0.894 | 0.089 | 1.07 | 0.11
4156 | Insumo | 0018 | AGETOP CIVIL | PINTOR | Mão de Obra | h | 0.3 | 18.6367 | 5.591 | 22.3 | 6.69
4157 | Insumo | 2051 | AGETOP CIVIL | TINTA LATEX ACRILICA - SEMI BRILHO | Material | l | 0.16 | 22.165 | 3.546 | 26.51 | 4.24
4158 | 13.13.0.0.3. | Código | Banco | Descrição | Tipo | Und | Quant. | Valor Unit | Total
4159 | Composição | 261000 | AGETOP CIVIL | PINTURA LATEX ACRILICA 2 DEMAOS C/SELADOR | 26 | m² | 1 | 11.24 | 11.24 | 13.45 | 13.45
4160 | Insumo | 0008 | AGETOP CIVIL | AJUDANTE | Mão de Obra | h | 0.0822 | 12.591 | 1.034 | 15.06 | 1.24
4161 | Insumo | 1674 | AGETOP CIVIL | LIXA PARA PAREDE Nº 100 | Material | un | 0.1 | 0.894 | 0.089 | 1.07 | 0.11
4162 | Insumo | 0018 | AGETOP CIVIL | PINTOR | Mão de Obra | h | 0.3021 | 18.6561 | 5.636 | 22.3 | 6.74
4163 | Insumo | 2294 | AGETOP CIVIL | SELADOR ACRILICO | Material | l | 0.12 | 7.792 | 0.935 | 9.32 | 1.12
4164 | Insumo | 2051 | AGETOP CIVIL | TINTA LATEX ACRILICA - SEMI BRILHO | Material | l | 0.16 | 22.165 | 3.546 | 26.51 | 4.24
4165 | 13.13.0.0.4. | Código | Banco | Descrição | Tipo | Und | Quant. | Valor Unit | Total
4166 | Composição | 261602 | AGETOP CIVIL | PINTURA TINTA ESMALTE PARA ESQUADRIAS DE FERRO C FUNDO ANTICORROSIVO | 26 | m² | 1 | 22.02 | 22.02 | 26.35 | 26.35
4167 | Insumo | 0008 | AGETOP CIVIL | AJUDANTE | Mão de Obra | h | 0.2735 | 12.591 | 3.443 | 15.06 | 4.12
4168 | Insumo | 0018 | AGETOP CIVIL | PINTOR | Mão de Obra | h | 0.4822 | 18.623 | 8.98 | 22.3 | 10.75
4169 | Insumo | 2788 | AGETOP CIVIL | COMPRESSOR DE 1,5HP-70L-140LB COM PISTOLA DE RESERVATÓRIO SUPERIOR E MANGUEIRA (MANUTENÇÃO E DEPRECIAÇÃO DO EQUIPAMENTO) - PREÇO DO EQUIPAMENTO NOVO DIVIDIDO POR 1.000 | Material | un | 0.0053 | 2.499 | 0.013 | 2.99 | 0.02
4170 | Insumo | 1970 | AGETOP CIVIL | DILUENTE AGUARRÁS | Material | l | 0.0715 | 17.449 | 1.247 | 20.87 | 1.49
4171 | Insumo | 1672 | AGETOP CIVIL | LIXA PARA FERRO Nº 100 | Material | un | 0.18 | 2.198 | 0.395 | 2.63 | 0.47
4172 | Insumo | 2055 | AGETOP CIVIL | TINTA ESMALTE | Material | l | 0.109 | 29.99 | 3.268 | 35.87 | 3.91
4173 | Insumo | 2212 | AGETOP CIVIL | ZARCAO/CROMATO DE ZINCO | Material | l | 0.1286 | 36.353 | 4.674 | 43.48 | 5.59
4174 | 13.14.0.0.1. | Código | Banco | Descrição | Tipo | Und | Quant. | Valor Unit | Total
4175 | Composição | 270501 | AGETOP CIVIL | LIMPEZA FINAL DE OBRA - (OBRAS CIVIS) | 27 | m² | 1 | 3 | 3 | 3.6 | 3.6
4176 | Insumo | 2840 | AGETOP CIVIL | DETERGENTE AMONIACAL (D=1,01 KG/L) | Material | l | 0.1084 | 7.85 | 0.85 | 9.39 | 1.02
4177 | Insumo | 0005 | AGETOP CIVIL | SERVENTE | Mão de Obra | h | 0.15 | 11.0733 | 1.661 | 13.34 | 2
4178 | Insumo | 0110 | AGETOP CIVIL | ÁCIDO MURIÁTICO (D=1,2 KG/L) | Material | l | 0.05 | 8.085 | 0.404 | 9.67 | 0.48
4179 | Insumo | 1971 | AGETOP CIVIL | SABAO EM PO | Material | Kg | 0.01 | 8.595 | 0.085 | 10.28 | 0.1
4180 | 14.1.0.0.1. | Código | Banco | Descrição | Tipo | Und | Quant. | Valor Unit | Total
4181 | Composição | 020701 | AGETOP CIVIL | LOCAÇÃO DA OBRA, EXECUÇÃO DE GABARITO SEM REAPROVEITAMENTO, INCLUSO PINTURA (FACE INTERNA DO RIPÃO 15CM) E PIQUETE COM TESTEMUNHA | 2 | m² | 1 | 4.45 | 4.45 | 5.34 | 5.34
4182 | Insumo | 0025 | AGETOP CIVIL | OFICIAL "B" | Mão de Obra | h | 0.0373 | 18.645 | 0.695 | 22.3 | 0.83
4183 | Insumo | 0005 | AGETOP CIVIL | SERVENTE | Mão de Obra | h | 0.0583 | 11.153 | 0.65 | 13.34 | 0.78
4184 | Insumo | 0102 | AGETOP CIVIL | ARAME RECOZIDO 18 BWG | Material | Kg | 0.0024 | 20.492 | 0.049 | 24.51 | 0.06
4185 | Insumo | 1858 | AGETOP CIVIL | PONTALETE 3x3" | Material | m | 0.2116 | 7.1597 | 1.515 | 8.59 | 1.82
4186 | Insumo | 1861 | AGETOP CIVIL | PREGO 18x24 | Material | Kg | 0.0058 | 21.27 | 0.123 | 25.44 | 0.15
4187 | Insumo | 2842 | AGETOP CIVIL | TINTA LATEX ACRÍLICA 2ª LINHA/ECONÔMICA | Material | l | 0.0052 | 10.952 | 0.056 | 13.1 | 0.07
4188 | Insumo | 1967 | AGETOP CIVIL | RIPAO DE MADEIRA 15 CM | Material | m | 0.2116 | 6.437 | 1.362 | 7.7 | 1.63
4189 | 14.2.0.0.1. | Código | Banco | Descrição | Tipo | Und | Quant. | Valor Unit | Total
4190 | Composição | 030101 | AGETOP CIVIL | TRANSPORTE DE ENTULHO EM CAMINHÃO INCLUSO A CARGA MANUAL | 3 | m³ | 1 | 36.72 | 36.72 | 43.93 | 43.93
4191 | Insumo | 1220 | AGETOP CIVIL | CAMINHAO BASCULANTE 6 M3 - POR HORA (O. RODOV.) (0,3HP+0,7HI) | Material | h | 0.4 | 71.725 | 28.69 | 85.82 | 34.33
4192 | Insumo | 0005 | AGETOP CIVIL | SERVENTE | Mão de Obra | h | 0.72 | 11.153 | 8.03 | 13.34 | 9.6
4193 | 14.3.0.0.1. | Código | Banco | Descrição | Tipo | Und | Quant. | Valor Unit | Total
4194 | Composição | 040101 | AGETOP CIVIL | ESCAVACAO MANUAL DE VALAS < 1 MTS. (OBRAS CIVIS) | 4 | m³ | 1 | 28.61 | 28.61 | 34.23 | 34.23
4195 | Insumo | 0005 | AGETOP CIVIL | SERVENTE | Mão de Obra | h | 2.566 | 11.1496 | 28.61 | 13.34 | 34.23
4196 | 14.3.0.0.2. | Código | Banco | Descrição | Tipo | Und | Quant. | Valor Unit | Total
4197 | Composição | 040902 | AGETOP CIVIL | REATERRO COM APILOAMENTO | 4 | m³ | 1 | 18.96 | 18.96 | 22.68 | 22.68
4198 | Insumo | 0005 | AGETOP CIVIL | SERVENTE | Mão de Obra | h | 1.7 | 11.1529 | 18.96 | 13.34 | 22.68
4199 | 14.4.0.0.1. | Código | Banco | Descrição | Tipo | Und | Quant. | Valor Unit | Total
4200 | Composição | 060205 | AGETOP CIVIL | FORMA CHAPA DE COMPENSADO PLASTIFICADO 17MM U=7 V - (OBRAS CIVIS) | 6 | m² | 1 | 48.22 | 48.22 | 57.68 | 57.68
4201 | Insumo | 0010 | AGETOP CIVIL | CARPINTEIRO | Mão de Obra | h | 0.66 | 18.6379 | 12.301 | 22.3 | 14.72
4202 | Insumo | 1702 | AGETOP CIVIL | COMPENSADO PLASTIFICADO 17 MM 2,20X1,10 M | Material | m² | 0.16 | 73.451 | 11.752 | 87.85 | 14.06
4203 | Insumo | 2380 | AGETOP CIVIL | ESCORA ROLIÇA (TIPO EUCALIPTO) | Material | m | 0.8 | 3.026 | 2.42 | 3.62 | 2.9
4204 | Insumo | 0005 | AGETOP CIVIL | SERVENTE | Mão de Obra | h | 0.66 | 11.153 | 7.36 | 13.34 | 8.8
4205 | Insumo | 1861 | AGETOP CIVIL | PREGO 18x24 | Material | Kg | 0.17 | 21.27 | 3.615 | 25.44 | 4.32
4206 | Insumo | 2023 | AGETOP CIVIL | TABUA PARA FORMA (30CM) | Material | m | 0.6 | 12.24 | 7.344 | 14.64 | 8.78
4207 | Insumo | 1968 | AGETOP CIVIL | SARRAFO DE MADEIRA 10 CM | Material | m | 0.5 | 6.856 | 3.428 | 8.2 | 4.1
4208 | 14.4.0.0.2. | Código | Banco | Descrição | Tipo | Und | Quant. | Valor Unit | Total
4209 | Composição | 060524 | AGETOP CIVIL | CONCRETO USINADO BOMBEÁVEL FCK=25 MPA (O.C.) | 6 | m³ | 1 | 492.07 | 492.07 | 588.54 | 588.54
4210 | Insumo | 2666 | AGETOP CIVIL | CONCRETO USINADO BOMBEÁVEL FCK=25 MPA | Material | m³ | 1.02 | 482.4216 | 492.07 | 577 | 588.54
4211 | 14.4.0.0.3. | Código | Banco | Descrição | Tipo | Und | Quant. | Valor Unit | Total
4212 | Composição | 060800 | AGETOP CIVIL | LANÇAMENTO/APLICAÇÃO/ADENSAMENTO DE CONCRETO USINADO BOMBEADO EM ESTRUTURA - (O.C.) | 6 | m³ | 1 | 43.36 | 43.36 | 51.87 | 51.87
4213 | Insumo | 0025 | AGETOP CIVIL | OFICIAL "B" | Mão de Obra | h | 1.9348 | 18.6448 | 36.074 | 22.3 | 43.15
4214 | Insumo | 0005 | AGETOP CIVIL | SERVENTE | Mão de Obra | h | 0.6446 | 11.153 | 7.189 | 13.34 | 8.6
4215 | Insumo | 2149 | AGETOP CIVIL | VIBRADOR 2 HP COM MANGOTE 32MM E MANGUEIRA DE 5M ( MANUTENÇÃO E DEPRECIAÇÃO DO EQUIPAMENTO) - PREÇO DO EQUIPAMENTO NOVO DIVIDIDO POR 1.000 | Material | un | 0.0468 | 2.09 | 0.097 | 2.5 | 0.12
4216 | 14.4.0.0.4. | Código | Banco | Descrição | Tipo | Und | Quant. | Valor Unit | Total
4217 | Composição | 060314 | AGETOP CIVIL | ACO CA - 60 - 5,0 MM - (OBRAS CIVIS) | 6 | Kg | 1 | 12.79 | 12.79 | 15.3 | 15.3
4218 | Insumo | 0008 | AGETOP CIVIL | AJUDANTE | Mão de Obra | h | 0.07 | 12.591 | 0.881 | 15.06 | 1.05
4219 | Insumo | 0006 | AGETOP CIVIL | ARMADOR | Mão de Obra | h | 0.07 | 18.645 | 1.305 | 22.3 | 1.56
4220 | Insumo | 2448 | AGETOP CIVIL | AÇO CA-60 B - 5,0 MM | Material | Kg | 1.1 | 9.2682 | 10.195 | 11.09 | 12.2
4221 | Insumo | 0102 | AGETOP CIVIL | ARAME RECOZIDO 18 BWG | Material | Kg | 0.02 | 20.492 | 0.409 | 24.51 | 0.49
4222 | 14.4.0.0.5. | Código | Banco | Descrição | Tipo | Und | Quant. | Valor Unit | Total
4223 | Composição | 060303 | AGETOP CIVIL | ACO CA-50-A - 6,3 MM (1/4") - (OBRAS CIVIS) | 6 | Kg | 1 | 10.6 | 10.6 | 12.69 | 12.69
4224 | Insumo | 0008 | AGETOP CIVIL | AJUDANTE | Mão de Obra | h | 0.08 | 12.591 | 1.007 | 15.06 | 1.2
4225 | Insumo | 0006 | AGETOP CIVIL | ARMADOR | Mão de Obra | h | 0.08 | 18.645 | 1.491 | 22.3 | 1.78
4226 | Insumo | 2437 | AGETOP CIVIL | AÇO CA-50 - 6,3 MM (1/4") | Material | Kg | 1.1 | 6.9936 | 7.693 | 8.38 | 9.22
4227 | Insumo | 0102 | AGETOP CIVIL | ARAME RECOZIDO 18 BWG | Material | Kg | 0.02 | 20.492 | 0.409 | 24.51 | 0.49
4228 | 14.4.0.0.6. | Código | Banco | Descrição | Tipo | Und | Quant. | Valor Unit | Total
4229 | Composição | 060304 | AGETOP CIVIL | ACO CA-50 A - 8,0 MM (5/16") - (OBRAS CIVIS) | 6 | Kg | 1 | 10.34 | 10.34 | 12.37 | 12.37
4230 | Insumo | 0008 | AGETOP CIVIL | AJUDANTE | Mão de Obra | h | 0.08 | 12.591 | 1.007 | 15.06 | 1.2
4231 | Insumo | 0006 | AGETOP CIVIL | ARMADOR | Mão de Obra | h | 0.08 | 18.645 | 1.491 | 22.3 | 1.78
4232 | Insumo | 2438 | AGETOP CIVIL | AÇO CA-50 - 8,0 MM (5/16") | Material | Kg | 1.1 | 6.7573 | 7.433 | 8.09 | 8.9
4233 | Insumo | 0102 | AGETOP CIVIL | ARAME RECOZIDO 18 BWG | Material | Kg | 0.02 | 20.492 | 0.409 | 24.51 | 0.49
4234 | 14.4.0.0.7. | Código | Banco | Descrição | Tipo | Und | Quant. | Valor Unit | Total
4235 | Composição | 060487 | AGETOP CIVIL | CORPO DE PROVA | 6 | Un | 1 | 12.54 | 12.54 | 15 | 15
4236 | Insumo | 2757 | AGETOP CIVIL | CORPO DE PROVA | Material | un | 1 | 12.54 | 12.54 | 15 | 15
4237 | 14.5.0.0.1. | Código | Banco | Descrição | Tipo | Und | Quant. | Valor Unit | Total
4238 | Composição | 120101 | AGETOP CIVIL | REGULARIZAÇÃO (1:3) E=2 CM | 12 | m² | 1 | 18.32 | 18.32 | 21.93 | 21.93
4239 | Insumo | 0004 | AGETOP CIVIL | PEDREIRO | Mão de Obra | h | 0.2262 | 18.645 | 4.217 | 22.3 | 5.04
4240 | Insumo | 0005 | AGETOP CIVIL | SERVENTE | Mão de Obra | h | 0.373 | 11.153 | 4.16 | 13.34 | 4.98
4241 | Insumo | 0104 | AGETOP CIVIL | AREIA MÉDIA | Material | m³ | 0.0252 | 150.523 | 3.793 | 180.03 | 4.54
4242 | Insumo | 1215 | AGETOP CIVIL | CIMENTO PORTLAND CPII-32 | Material | Kg | 11.8793 | 0.51771 | 6.15 | 0.62 | 7.37
4243 | 14.5.0.0.2. | Código | Banco | Descrição | Tipo | Und | Quant. | Valor Unit | Total
4244 | Composição | 120107 | AGETOP CIVIL | MANTA ASFÁLTICA TIPO III - B ( 3 MM) | 12 | m² | 1 | 81.1 | 81.1 | 97 | 97
4245 | Insumo | 0008 | AGETOP CIVIL | AJUDANTE | Mão de Obra | h | 0.192 | 12.591 | 2.417 | 15.06 | 2.89
4246 | Insumo | 0025 | AGETOP CIVIL | OFICIAL "B" | Mão de Obra | h | 0.948 | 18.645 | 17.675 | 22.3 | 21.14
4247 | Insumo | 2975 | AGETOP CIVIL | GÁS DE COZINHA - GLP | Material | Kg | 0.26 | 6.83 | 1.775 | 8.17 | 2.12
4248 | Insumo | 1541 | AGETOP CIVIL | MANTA ASFÁLTICA TIPO III-B 3MM | Material | m² | 1.125 | 42.1582 | 47.428 | 50.43 | 56.73
4249 | Insumo | 2974 | AGETOP CIVIL | PRIMER PARA MANTA ASFÁLTICA | Material | l | 0.615 | 19.196 | 11.805 | 22.96 | 14.12
4250 | 14.5.0.0.3. | Código | Banco | Descrição | Tipo | Und | Quant. | Valor Unit | Total
4251 | Composição | 120207 | AGETOP CIVIL | PROTECAO MECANICA (1:3) E=2 CM | 12 | m² | 1 | 17.06 | 17.06 | 20.42 | 20.42
4252 | Insumo | 0004 | AGETOP CIVIL | PEDREIRO | Mão de Obra | h | 0.2262 | 18.645 | 4.217 | 22.3 | 5.04
4253 | Insumo | 1215 | AGETOP CIVIL | CIMENTO PORTLAND CPII-32 | Material | Kg | 9.72 | 0.51708 | 5.026 | 0.62 | 6.03
4254 | Insumo | 0005 | AGETOP CIVIL | SERVENTE | Mão de Obra | h | 0.373 | 11.153 | 4.16 | 13.34 | 4.98
4255 | Insumo | 0104 | AGETOP CIVIL | AREIA MÉDIA | Material | m³ | 0.0243 | 150.523 | 3.657 | 180.03 | 4.37
4256 | 14.5.0.0.4. | Código | Banco | Descrição | Tipo | Und | Quant. | Valor Unit | Total
4257 | Composição | 120209 | AGETOP CIVIL | IMPERMEABILIZACAO-C/CIMENTO CRISTALIZANTE 3 DEMAOS | 12 | m² | 1 | 21.7 | 21.7 | 25.97 | 25.97
4258 | Insumo | 0008 | AGETOP CIVIL | AJUDANTE | Mão de Obra | h | 0.108 | 12.591 | 1.359 | 15.06 | 1.63
4259 | Insumo | 0025 | AGETOP CIVIL | OFICIAL "B" | Mão de Obra | h | 0.532 | 18.645 | 9.919 | 22.3 | 11.86
4260 | Insumo | 1538 | AGETOP CIVIL | IMPERMEABILIZANTE PARA RESERVATÓRIO D'ÁGUA REF.: K11+KZ OU EQUIVALENTE | Material | Kg | 3.2 | 3.2569 | 10.422 | 3.9 | 12.48
4261 | 14.5.0.0.5. | Código | Banco | Descrição | Tipo | Und | Quant. | Valor Unit | Total
4262 | Composição | 98557 | SINAPI | IMPERMEABILIZAÇÃO DE SUPERFÍCIE COM EMULSÃO ASFÁLTICA, 2 DEMÃOS AF_06/2018 | IMPE - IMPERMEABILIZAÇÕES E PROTEÇÕES DIVERSAS | m² | 1 | 39.07 | 39.07 | 46.75 | 46.75
4263 | Composição Auxiliar | 88243 | SINAPI | AJUDANTE ESPECIALIZADO COM ENCARGOS COMPLEMENTARES | SEDI - SERVIÇOS DIVERSOS | H | 0.085 | 17.006 | 1.445 | 20.34 | 1.73
4264 | Composição Auxiliar | 88270 | SINAPI | IMPERMEABILIZADOR COM ENCARGOS COMPLEMENTARES | SEDI - SERVIÇOS DIVERSOS | H | 0.422 | 23.996 | 10.126 | 28.7 | 12.11
4265 | Insumo | 00000626 | SINAPI | MANTA LIQUIDA DE BASE ASFALTICA MODIFICADA COM A ADICAO DE ELASTOMEROS DILUIDOS EM SOLVENTE ORGANICO, APLICACAO A FRIO (MEMBRANA IMPERMEABILIZANTE ASFASTICA) | Material | KG | 1.5 | 18.3327 | 27.499 | 21.94 | 32.91
4266 | 14.6.0.0.1. | Código | Banco | Descrição | Tipo | Und | Quant. | Valor Unit | Total
4267 | Composição | 180710 | AGETOP CIVIL | ALÇAPÃO FORMATO COIFA EM CHAPA VINCADA Nº. 18 H=(10+2)CM, C/ALÇAS E PORTA CADEADOS (INCLUSIVE CADEADOS Nº. 30) | 18 | m² | 1 | 298.03 | 298.03 | 356.46 | 356.46
4268 | Insumo | 0004 | AGETOP CIVIL | PEDREIRO | Mão de Obra | h | 0.3086 | 18.645 | 5.753 | 22.3 | 6.88
4269 | Insumo | 2256 | AGETOP CIVIL | CADEADO SIMPLES EM LATÃO Nº 30 | Material | un | 3.125 | 21.705 | 67.828 | 25.96 | 81.13
4270 | Insumo | 2803 | AGETOP CIVIL | CHAPA VINCADA Nº 18 TIPO BANDEJA (CORTADA/DOBRADA) | Material | Kg | 15 | 8.7709 | 131.563 | 10.49 | 157.35
4271 | Insumo | 1334 | AGETOP CIVIL | DISCO DE CORTE DIAM. 5/8"- 10" | Material | un | 0.0521 | 9.899 | 0.515 | 11.84 | 0.62
4272 | Insumo | 1264 | AGETOP CIVIL | DISCO DE DESBASTE 7/8" PARA CONCRETO/FERRO (1/4" X 7") | Material | un | 0.0595 | 13.034 | 0.775 | 15.59 | 0.93
4273 | Insumo | 2246 | AGETOP CIVIL | ELETRODO 2.5 OK | Material | Kg | 0.0417 | 22.9 | 0.954 | 27.39 | 1.14
4274 | Insumo | 2942 | AGETOP CIVIL | FABRICAÇÃO / MONTAGEM | Material | un | 1 | 83.509 | 83.509 | 99.88 | 99.88
4275 | Insumo | 1672 | AGETOP CIVIL | LIXA PARA FERRO Nº 100 | Material | un | 0.2976 | 2.198 | 0.654 | 2.63 | 0.78
4276 | Insumo | 2417 | AGETOP CIVIL | MASSA PLASTICA | Material | Kg | 0.238 | 27.223 | 6.479 | 32.56 | 7.75
4277 | 14.6.0.0.2. | Código | Banco | Descrição | Tipo | Und | Quant. | Valor Unit | Total
4278 | Composição | 180703 | AGETOP CIVIL | ESCADA TIPO MARINHEIRO SEM GUARDA CORPO PADRÃO GOINFRA ( H <= 3M) | 18 | m | 1 | 415.36 | 415.36 | 496.79 | 496.79
4279 | Insumo | 0004 | AGETOP CIVIL | PEDREIRO | Mão de Obra | h | 0.2029 | 18.645 | 3.783 | 22.3 | 4.52
4280 | Insumo | 1120 | AGETOP CIVIL | AÇO CA-25 | Material | Kg | 4.5938 | 7.29 | 33.488 | 8.72 | 40.06
4281 | Insumo | 2386 | AGETOP CIVIL | BRITA Nº 1 | Material | m³ | 0.0075 | 123.224 | 0.924 | 147.38 | 1.11
4282 | Insumo | 1334 | AGETOP CIVIL | DISCO DE CORTE DIAM. 5/8"- 10" | Material | un | 0.1493 | 9.899 | 1.477 | 11.84 | 1.77
4283 | Insumo | 1672 | AGETOP CIVIL | LIXA PARA FERRO Nº 100 | Material | un | 0.0967 | 2.198 | 0.212 | 2.63 | 0.25
4284 | Insumo | 1215 | AGETOP CIVIL | CIMENTO PORTLAND CPII-32 | Material | Kg | 5.0769 | 0.518 | 2.629 | 0.62 | 3.15
4285 | Insumo | 2246 | AGETOP CIVIL | ELETRODO 2.5 OK | Material | Kg | 0.047 | 22.9 | 1.076 | 27.39 | 1.29
4286 | Insumo | 2793 | AGETOP CIVIL | FERRO CHATO 3/8" X 3" | Material | Kg | 26.3262 | 8.6794 | 228.495 | 10.38 | 273.27
4287 | Insumo | 2794 | AGETOP CIVIL | FERRO CHATO 1/2" X 4" | Material | Kg | 0.697 | 10.869 | 7.575 | 13 | 9.06
4288 | Insumo | 2417 | AGETOP CIVIL | MASSA PLASTICA | Material | Kg | 0.0774 | 27.223 | 2.107 | 32.56 | 2.52
4289 | Insumo | 2795 | AGETOP CIVIL | PARABOLT 6,3MMX82,5MM | Material | un | 4 | 2.14 | 8.56 | 2.56 | 10.24
4290 | Insumo | 0032 | AGETOP CIVIL | OPERADOR DE BETONEIRA | Mão de Obra | h | 0.033 | 13.377 | 0.441 | 16 | 0.53
4291 | Insumo | 0005 | AGETOP CIVIL | SERVENTE | Mão de Obra | h | 0.6864 | 11.153 | 7.655 | 13.34 | 9.16
4292 | Insumo | 0104 | AGETOP CIVIL | AREIA MÉDIA | Material | m³ | 0.0161 | 150.523 | 2.423 | 180.03 | 2.9
4293 | Insumo | 2387 | AGETOP CIVIL | BRITA Nº 0 | Material | m³ | 0.0075 | 129.745 | 0.973 | 155.18 | 1.16
4294 | Insumo | 1264 | AGETOP CIVIL | DISCO DE DESBASTE 7/8" PARA CONCRETO/FERRO (1/4" X 7") | Material | un | 0.0193 | 13.034 | 0.251 | 15.59 | 0.3
4295 | Insumo | 2940 | AGETOP CIVIL | FABRICAÇÃO / MONTAGEM | Material | un | 1 | 113.291 | 113.291 | 135.5 | 135.5
4296 | 14.7.0.0.1. | Código | Banco | Descrição | Tipo | Und | Quant. | Valor Unit | Total
4297 | Composição | 261602 | AGETOP CIVIL | PINTURA TINTA ESMALTE PARA ESQUADRIAS DE FERRO C FUNDO ANTICORROSIVO | 26 | m² | 1 | 22.02 | 22.02 | 26.35 | 26.35
4298 | Insumo | 0008 | AGETOP CIVIL | AJUDANTE | Mão de Obra | h | 0.2735 | 12.591 | 3.443 | 15.06 | 4.12
4299 | Insumo | 0018 | AGETOP CIVIL | PINTOR | Mão de Obra | h | 0.4822 | 18.623 | 8.98 | 22.3 | 10.75
4300 | Insumo | 2788 | AGETOP CIVIL | COMPRESSOR DE 1,5HP-70L-140LB COM PISTOLA DE RESERVATÓRIO SUPERIOR E MANGUEIRA (MANUTENÇÃO E DEPRECIAÇÃO DO EQUIPAMENTO) - PREÇO DO EQUIPAMENTO NOVO DIVIDIDO POR 1.000 | Material | un | 0.0053 | 2.499 | 0.013 | 2.99 | 0.02
4301 | Insumo | 1970 | AGETOP CIVIL | DILUENTE AGUARRÁS | Material | l | 0.0715 | 17.449 | 1.247 | 20.87 | 1.49
4302 | Insumo | 1672 | AGETOP CIVIL | LIXA PARA FERRO Nº 100 | Material | un | 0.18 | 2.198 | 0.395 | 2.63 | 0.47
4303 | Insumo | 2055 | AGETOP CIVIL | TINTA ESMALTE | Material | l | 0.109 | 29.99 | 3.268 | 35.87 | 3.91
4304 | Insumo | 2212 | AGETOP CIVIL | ZARCAO/CROMATO DE ZINCO | Material | l | 0.1286 | 36.353 | 4.674 | 43.48 | 5.59
4305 | 14.8.0.0.1. | Código | Banco | Descrição | Tipo | Und | Quant. | Valor Unit | Total
4306 | Composição | 270501 | AGETOP CIVIL | LIMPEZA FINAL DE OBRA - (OBRAS CIVIS) | 27 | m² | 1 | 3 | 3 | 3.6 | 3.6
4307 | Insumo | 2840 | AGETOP CIVIL | DETERGENTE AMONIACAL (D=1,01 KG/L) | Material | l | 0.1084 | 7.85 | 0.85 | 9.39 | 1.02
4308 | Insumo | 0005 | AGETOP CIVIL | SERVENTE | Mão de Obra | h | 0.15 | 11.0733 | 1.661 | 13.34 | 2
4309 | Insumo | 0110 | AGETOP CIVIL | ÁCIDO MURIÁTICO (D=1,2 KG/L) | Material | l | 0.05 | 8.085 | 0.404 | 9.67 | 0.48
4310 | Insumo | 1971 | AGETOP CIVIL | SABAO EM PO | Material | Kg | 0.01 | 8.595 | 0.085 | 10.28 | 0.1
4311 | 15.1.0.0.1. | Código | Banco | Descrição | Tipo | Und | Quant. | Valor Unit | Total
4312 | Composição | 040101 | AGETOP CIVIL | ESCAVACAO MANUAL DE VALAS < 1 MTS. (OBRAS CIVIS) | 4 | m³ | 1 | 28.61 | 28.61 | 34.23 | 34.23
4313 | Insumo | 0005 | AGETOP CIVIL | SERVENTE | Mão de Obra | h | 2.566 | 11.1496 | 28.61 | 13.34 | 34.23
4314 | 15.1.0.0.2. | Código | Banco | Descrição | Tipo | Und | Quant. | Valor Unit | Total
4315 | Composição | 040902 | AGETOP CIVIL | REATERRO COM APILOAMENTO | 4 | m³ | 1 | 18.96 | 18.96 | 22.68 | 22.68
4316 | Insumo | 0005 | AGETOP CIVIL | SERVENTE | Mão de Obra | h | 1.7 | 11.1529 | 18.96 | 13.34 | 22.68
4317 | 15.2.1.0.1. | Código | Banco | Descrição | Tipo | Und | Quant. | Valor Unit | Total
4318 | Composição | 091007 | AGETOP CIVIL | CENTRAL DE GÁS PADRÃO GOINFRA/2019 COMPLETA, EXCLUSO AS INSTALAÇÕES MECÂNICAS (1+1 CILINDRO P-45) | 9 | Un | 1 | 6733.09 | 6733.09 | 8052.98 | 8052.98
4319 | Insumo | 0008 | AGETOP CIVIL | AJUDANTE | Mão de Obra | h | 19.1715 | 12.591 | 241.388 | 15.06 | 288.72
4320 | Insumo | 0006 | AGETOP CIVIL | ARMADOR | Mão de Obra | h | 13.2 | 18.645 | 246.114 | 22.3 | 294.36
4321 | Insumo | 0010 | AGETOP CIVIL | CARPINTEIRO | Mão de Obra | h | 22.8428 | 18.645 | 425.904 | 22.3 | 509.39
4322 | Insumo | 0025 | AGETOP CIVIL | OFICIAL "B" | Mão de Obra | h | 2.3165 | 18.645 | 43.191 | 22.3 | 51.66
4323 | Insumo | 0032 | AGETOP CIVIL | OPERADOR DE BETONEIRA | Mão de Obra | h | 2.3563 | 13.377 | 31.52 | 16 | 37.7
4324 | Insumo | 0004 | AGETOP CIVIL | PEDREIRO | Mão de Obra | h | 19.0618 | 18.645 | 355.407 | 22.3 | 425.08
4325 | Insumo | 0018 | AGETOP CIVIL | PINTOR | Mão de Obra | h | 7.4134 | 18.645 | 138.222 | 22.3 | 165.32
4326 | Insumo | 0005 | AGETOP CIVIL | SERVENTE | Mão de Obra | h | 74.2656 | 11.1615 | 828.916 | 13.34 | 990.7
4327 | Insumo | 2437 | AGETOP CIVIL | AÇO CA-50 - 6,3 MM (1/4") | Material | Kg | 25.3 | 7.006 | 177.251 | 8.38 | 212.01
4328 | Insumo | 2438 | AGETOP CIVIL | AÇO CA-50 - 8,0 MM (5/16") | Material | Kg | 13.2 | 6.764 | 89.284 | 8.09 | 106.79
4329 | Insumo | 2439 | AGETOP CIVIL | AÇO CA-50 10,0 MM (3/8") | Material | Kg | 96.8 | 6.463 | 625.618 | 7.73 | 748.26
4330 | Insumo | 2448 | AGETOP CIVIL | AÇO CA-60 B - 5,0 MM | Material | Kg | 52.8 | 9.272 | 489.561 | 11.09 | 585.55
4331 | Insumo | 1973 | AGETOP CIVIL | ADITIVO IMPERMEABILIZANTE DE PEGA NORMAL PARA ARGAMASSA E CONCRETO REF.: SIKA 1 / VEDACIT (D=1,00) OU EQUIVALENTE | Material | Kg | 1.9312 | 6.329 | 12.222 | 7.57 | 14.62
4332 | Insumo | 0102 | AGETOP CIVIL | ARAME RECOZIDO 18 BWG | Material | Kg | 3.42 | 20.492 | 70.082 | 24.51 | 83.82
4333 | Insumo | 2804 | AGETOP CIVIL | AREIA GROSSA | Material | m³ | 1.471 | 143.8 | 211.529 | 171.99 | 253
4334 | Insumo | 0104 | AGETOP CIVIL | AREIA MÉDIA | Material | m³ | 0.741 | 150.523 | 111.537 | 180.03 | 133.4
4335 | Insumo | 2387 | AGETOP CIVIL | BRITA Nº 0 | Material | m³ | 0.0171 | 129.745 | 2.218 | 155.18 | 2.65
4336 | Insumo | 2386 | AGETOP CIVIL | BRITA Nº 1 | Material | m³ | 1.3971 | 123.224 | 172.156 | 147.38 | 205.9
4337 | Insumo | 2497 | AGETOP CIVIL | BRITA Nº 2 | Material | m³ | 0.3748 | 119.077 | 44.63 | 142.42 | 53.38
4338 | Insumo | 2256 | AGETOP CIVIL | CADEADO SIMPLES EM LATÃO Nº 30 | Material | un | 1 | 21.705 | 21.705 | 25.96 | 25.96
4339 | Insumo | 1221 | AGETOP CIVIL | CAL HIDRATADA | Material | Kg | 61.0244 | 0.877 | 53.518 | 1.05 | 64.08
4340 | Insumo | 2481 | AGETOP CIVIL | CHAPA DE AÇO 1/4" | Material | Kg | 3.6319 | 8.427 | 30.606 | 10.08 | 36.61
4341 | Insumo | 1215 | AGETOP CIVIL | CIMENTO PORTLAND CPII-32 | Material | Kg | 921.2944 | 0.518 | 477.23 | 0.62 | 571.2
4342 | Insumo | 1696 | AGETOP CIVIL | COMPENSADO RESINADO COLA FENÓLICA 12 MM 2,20X1,10 M | Material | m² | 6.9884 | 31.27 | 218.527 | 37.4 | 261.37
4343 | Insumo | 2788 | AGETOP CIVIL | COMPRESSOR DE 1,5HP-70L-140LB COM PISTOLA DE RESERVATÓRIO SUPERIOR E MANGUEIRA (MANUTENÇÃO E DEPRECIAÇÃO DO EQUIPAMENTO) - PREÇO DO EQUIPAMENTO NOVO DIVIDIDO POR 1.000 | Material | un | 0.029 | 2.499 | 0.072 | 2.99 | 0.09
4344 | Insumo | 1263 | AGETOP CIVIL | DESMOLDANTE PARA CONCRETO | Material | l | 2.478 | 7.407 | 18.354 | 8.86 | 21.96
4345 | Insumo | 1970 | AGETOP CIVIL | DILUENTE AGUARRÁS | Material | l | 0.3906 | 17.449 | 6.815 | 20.87 | 8.15
4346 | Insumo | 1334 | AGETOP CIVIL | DISCO DE CORTE DIAM. 5/8"- 10" | Material | un | 2.9938 | 9.899 | 29.635 | 11.84 | 35.45
4347 | Insumo | 1264 | AGETOP CIVIL | DISCO DE DESBASTE 7/8" PARA CONCRETO/FERRO (1/4" X 7") | Material | un | 0.0052 | 13.034 | 0.067 | 15.59 | 0.08
4348 | Insumo | 2246 | AGETOP CIVIL | ELETRODO 2.5 OK | Material | Kg | 0.185 | 22.9 | 4.236 | 27.39 | 5.07
4349 | Insumo | 2380 | AGETOP CIVIL | ESCORA ROLIÇA (TIPO EUCALIPTO) | Material | m | 32.504 | 3.026 | 98.357 | 3.62 | 117.66
4350 | Insumo | 2885 | AGETOP CIVIL | FABRICAÇÃO / MONTAGEM | Material | un | 1 | 251.197 | 251.197 | 300.44 | 300.44
4351 | Insumo | 2529 | AGETOP CIVIL | FECHO FIO REDONDO 4" ZINCADO C/PARAFUSO REF.: SOPRANO OU EQUIVALENTE | Material | un | 2 | 3.586 | 7.172 | 4.29 | 8.58
4352 | Insumo | 2726 | AGETOP CIVIL | FERRO CHATO 3/16" X 3/4" | Material | Kg | 12.4602 | 9.748 | 121.462 | 11.66 | 145.29
4353 | Insumo | 1672 | AGETOP CIVIL | LIXA PARA FERRO Nº 100 | Material | un | 1.0088 | 2.198 | 2.217 | 2.63 | 2.65
4354 | Insumo | 1674 | AGETOP CIVIL | LIXA PARA PAREDE Nº 100 | Material | un | 1.8381 | 0.894 | 1.643 | 1.07 | 1.97
4355 | Insumo | 2417 | AGETOP CIVIL | MASSA PLASTICA | Material | Kg | 0.6498 | 27.223 | 17.689 | 32.56 | 21.16
4356 | Insumo | 1861 | AGETOP CIVIL | PREGO 18x24 | Material | Kg | 4.063 | 21.27 | 86.42 | 25.44 | 103.36
4357 | Insumo | 1863 | AGETOP CIVIL | PREGO 18x30 | Material | Kg | 0.3198 | 21.32 | 6.818 | 25.5 | 8.15
4358 | Insumo | 1967 | AGETOP CIVIL | RIPAO DE MADEIRA 15 CM | Material | m | 0.1964 | 6.437 | 1.264 | 7.7 | 1.51
4359 | Insumo | 1968 | AGETOP CIVIL | SARRAFO DE MADEIRA 10 CM | Material | m | 18.9367 | 6.856 | 129.83 | 8.2 | 155.28
4360 | Insumo | 2294 | AGETOP CIVIL | SELADOR ACRILICO | Material | l | 2.2057 | 7.792 | 17.186 | 9.32 | 20.56
4361 | Insumo | 2023 | AGETOP CIVIL | TABUA PARA FORMA (30CM) | Material | m | 21.6053 | 12.24 | 264.448 | 14.64 | 316.3
4362 | Insumo | 2528 | AGETOP CIVIL | TELA PORTUGUESA 3X3CM FIO 12 | Material | m² | 1.7304 | 55.165 | 95.457 | 65.98 | 114.17
4363 | Insumo | 2710 | AGETOP CIVIL | TIJOLO FURADO 9X14X29 CM 6 FUROS | Material | un | 35.926 | 0.668 | 23.998 | 0.8 | 28.74
4364 | Insumo | 2055 | AGETOP CIVIL | TINTA ESMALTE | Material | l | 0.5955 | 29.99 | 17.859 | 35.87 | 21.36
4365 | Insumo | 2048 | AGETOP CIVIL | TINTA TEXTURIZADA | Material | Kg | 18.9802 | 4.698 | 89.168 | 5.62 | 106.67
4366 | Insumo | 2376 | AGETOP CIVIL | TUBO INDUSTRIAL 2" CHAPA 13 (2,25 MM) | Material | Kg | 32.5793 | 9.138 | 297.709 | 10.93 | 356.09
4367 | Insumo | 2149 | AGETOP CIVIL | VIBRADOR 2 HP COM MANGOTE 32MM E MANGUEIRA DE 5M ( MANUTENÇÃO E DEPRECIAÇÃO DO EQUIPAMENTO) - PREÇO DO EQUIPAMENTO NOVO DIVIDIDO POR 1.000 | Material | un | 0.0692 | 2.09 | 0.144 | 2.5 | 0.17
4368 | Insumo | 2212 | AGETOP CIVIL | ZARCAO/CROMATO DE ZINCO | Material | l | 0.7025 | 36.353 | 25.537 | 43.48 | 30.54
4369 | 15.2.1.0.2. | Código | Banco | Descrição | Tipo | Und | Quant. | Valor Unit | Total
4370 | Composição | 091024 | AGETOP CIVIL | UNIÃO DE FERRO MALEÁVEL GALVANIZADO 3/4", ASSENTO BRONZE , CLASSE 150, ROSCA NPT - NBR 6925 | 9 | un | 1 | 34.06 | 34.06 | 40.76 | 40.76
4371 | Insumo | 0008 | AGETOP CIVIL | AJUDANTE | Mão de Obra | h | 0.16 | 12.591 | 2.014 | 15.06 | 2.41
4372 | Insumo | 0011 | AGETOP CIVIL | ENCANADOR | Mão de Obra | h | 0.16 | 18.645 | 2.983 | 22.3 | 3.57
4373 | Insumo | H720 | AGETOP CIVIL | UNIÃO DE FERRO MALEÁVEL GALVANIZADO 3/4", ASSENTO BRONZE , CLASSE 150, ROSCA NPT - NBR 6925 | Material | un | 1 | 29.063 | 29.063 | 34.78 | 34.78
4374 | 15.2.1.0.5. | Código | Banco | Descrição | Tipo | Und | Quant. | Valor Unit | Total
4375 | Composição | 091021 | AGETOP CIVIL | LUVA REDUÇÃO DE FERRO MALEÁVEL GALVANIZADO 3/4" X 1/2", CLASSE 150, ROSCA NPT - NBR 6925 | 9 | Un | 1 | 11.4 | 11.4 | 13.65 | 13.65
4376 | Insumo | 0008 | AGETOP CIVIL | AJUDANTE | Mão de Obra | h | 0.16 | 12.591 | 2.014 | 15.06 | 2.41
4377 | Insumo | 0011 | AGETOP CIVIL | ENCANADOR | Mão de Obra | h | 0.16 | 18.645 | 2.983 | 22.3 | 3.57
4378 | Insumo | H655 | AGETOP CIVIL | LUVA REDUÇÃO DE FERRO MALEÁVEL GALVANIZADO 3/4" X 1/2", CLASSE 150, ROSCA NPT - NBR 6925 | Material | un | 1 | 6.403 | 6.403 | 7.67 | 7.67
4379 | 15.2.1.0.6. | Código | Banco | Descrição | Tipo | Und | Quant. | Valor Unit | Total
4380 | Composição | 92692 | SINAPI | NIPLE, EM FERRO GALVANIZADO, CONEXÃO ROSQUEADA, DN 15 (1/2"), INSTALADO EM RAMAIS E SUB-RAMAIS DE GÁS - FORNECIMENTO E INSTALAÇÃO. AF_10/2020 | INHI - INSTALAÇÕES HIDROS SANITÁRIAS | UN | 1 | 12.22 | 12.22 | 14.65 | 14.65
4381 | Composição Auxiliar | 88248 | SINAPI | AUXILIAR DE ENCANADOR OU BOMBEIRO HIDRÁULICO COM ENCARGOS COMPLEMENTARES | SEDI - SERVIÇOS DIVERSOS | H | 0.173 | 16.755 | 2.898 | 20.04 | 3.47
4382 | Composição Auxiliar | 88267 | SINAPI | ENCANADOR OU BOMBEIRO HIDRÁULICO COM ENCARGOS COMPLEMENTARES | SEDI - SERVIÇOS DIVERSOS | H | 0.173 | 23.368 | 4.042 | 27.95 | 4.84
4383 | Insumo | 00003148 | SINAPI | FITA VEDA ROSCA EM ROLOS DE 18 MM X 50 M (L X C) | Material | UN | 0.008 | 11.747 | 0.093 | 14.05 | 0.11
4384 | Insumo | 00004177 | SINAPI | NIPLE DE FERRO GALVANIZADO, COM ROSCA BSP, DE 1/2" | Material | UN | 1 | 5.128 | 5.128 | 6.16 | 6.16
4385 | Insumo | 00007307 | SINAPI | FUNDO ANTICORROSIVO PARA METAIS FERROSOS (ZARCAO) | Material | L | 0.002 | 29.564 | 0.059 | 35.36 | 0.07
4386 | 15.2.1.0.7. | Código | Banco | Descrição | Tipo | Und | Quant. | Valor Unit | Total
4387 | Composição | 091031 | AGETOP CIVIL | NIPLE DUPLO DE FERRO MALEÁVEL GALVANIZADO 3/4" CLASSE 300 ROSCA NPT - NBR 6925 | 9 | Un | 1 | 11.1 | 11.1 | 13.29 | 13.29
4388 | Insumo | 0008 | AGETOP CIVIL | AJUDANTE | Mão de Obra | h | 0.16 | 12.591 | 2.014 | 15.06 | 2.41
4389 | Insumo | 0011 | AGETOP CIVIL | ENCANADOR | Mão de Obra | h | 0.16 | 18.645 | 2.983 | 22.3 | 3.57
4390 | Insumo | H689 | AGETOP CIVIL | FITA VEDAROSCA 18 MM | Material | m | 0.5985 | 0.376 | 0.225 | 0.45 | 0.27
4391 | Insumo | H650 | AGETOP CIVIL | NIPLE DUPLO DE FERRO MALEÁVEL GALVANIZADO 3/4" CLASSE 300 ROSCA NPT - NBR 6925 | Material | un | 1 | 5.878 | 5.878 | 7.04 | 7.04
4392 | 15.2.1.0.10. | Código | Banco | Descrição | Tipo | Und | Quant. | Valor Unit | Total
4393 | Composição | 92688 | SINAPI | TUBO DE AÇO GALVANIZADO COM COSTURA, CLASSE MÉDIA, CONEXÃO ROSQUEADA, DN 20 (3/4"), INSTALADO EM RAMAIS E SUB-RAMAIS DE GÁS - FORNECIMENTO E INSTALAÇÃO. AF_10/2020 | INHI - INSTALAÇÕES HIDROS SANITÁRIAS | M | 1 | 34.34 | 34.34 | 41.11 | 41.11
4394 | Composição Auxiliar | 88248 | SINAPI | AUXILIAR DE ENCANADOR OU BOMBEIRO HIDRÁULICO COM ENCARGOS COMPLEMENTARES | SEDI - SERVIÇOS DIVERSOS | H | 0.297 | 16.755 | 4.976 | 20.04 | 5.95
4395 | Composição Auxiliar | 88267 | SINAPI | ENCANADOR OU BOMBEIRO HIDRÁULICO COM ENCARGOS COMPLEMENTARES | SEDI - SERVIÇOS DIVERSOS | H | 0.297 | 23.368 | 6.94 | 27.95 | 8.3
4396 | Insumo | 00007700 | SINAPI | TUBO ACO GALVANIZADO COM COSTURA, CLASSE MEDIA, DN 3/4", E = *2,65* MM, PESO *1,58* KG/M (NBR 5580) | Material | M | 1.039 | 21.5823 | 22.424 | 25.85 | 26.86
4397 | 15.2.1.0.11. | Código | Banco | Descrição | Tipo | Und | Quant. | Valor Unit | Total
4398 | Composição | 92701 | SINAPI | JOELHO 90 GRAUS, EM FERRO GALVANIZADO, CONEXÃO ROSQUEADA, DN 20 (3/4"), INSTALADO EM RAMAIS E SUB-RAMAIS DE GÁS - FORNECIMENTO E INSTALAÇÃO. AF_10/2020 | INHI - INSTALAÇÕES HIDROS SANITÁRIAS | UN | 1 | 27.5 | 27.5 | 32.93 | 32.93
4399 | Composição Auxiliar | 88248 | SINAPI | AUXILIAR DE ENCANADOR OU BOMBEIRO HIDRÁULICO COM ENCARGOS COMPLEMENTARES | SEDI - SERVIÇOS DIVERSOS | H | 0.445 | 16.755 | 7.455 | 20.04 | 8.92
4400 | Composição Auxiliar | 88267 | SINAPI | ENCANADOR OU BOMBEIRO HIDRÁULICO COM ENCARGOS COMPLEMENTARES | SEDI - SERVIÇOS DIVERSOS | H | 0.445 | 23.3079 | 10.372 | 27.95 | 12.44
4401 | Insumo | 00003148 | SINAPI | FITA VEDA ROSCA EM ROLOS DE 18 MM X 50 M (L X C) | Material | UN | 0.011 | 11.747 | 0.129 | 14.05 | 0.15
4402 | Insumo | 00003456 | SINAPI | COTOVELO 90 GRAUS DE FERRO GALVANIZADO, COM ROSCA BSP, DE 3/4" | Material | UN | 1 | 9.456 | 9.456 | 11.31 | 11.31
4403 | Insumo | 00007307 | SINAPI | FUNDO ANTICORROSIVO PARA METAIS FERROSOS (ZARCAO) | Material | L | 0.003 | 29.564 | 0.088 | 35.36 | 0.11
4404 | 15.2.1.0.13. | Código | Banco | Descrição | Tipo | Und | Quant. | Valor Unit | Total
4405 | Composição | 091025 | AGETOP CIVIL | VÁLVULA DE ESFERA TRIPARTIDA 3/4", PASSAGEM PLENA, ROSCA NPT, CLASSE 300 - NORMA ASME B16.34 | 9 | Un | 1 | 121.24 | 121.24 | 145.02 | 145.02
4406 | Insumo | 0008 | AGETOP CIVIL | AJUDANTE | Mão de Obra | h | 0.432 | 12.591 | 5.439 | 15.06 | 6.51
4407 | Insumo | 0011 | AGETOP CIVIL | ENCANADOR | Mão de Obra | h | 0.432 | 18.645 | 8.054 | 22.3 | 9.63
4408 | Insumo | H653 | AGETOP CIVIL | VÁLVULA DE ESFERA TRIPARTIDA 3/4", PASSAGEM PLENA, ROSCA NPT, CLASSE 300 - NORMA ASME B16.34 | Material | un | 1 | 107.747 | 107.747 | 128.88 | 128.88
4409 | 15.2.1.0.14. | Código | Banco | Descrição | Tipo | Und | Quant. | Valor Unit | Total
4410 | Composição | 091020 | AGETOP CIVIL | TE DE FERRO MALEÁVEL GALVANIZADO 3/4" CLASSE 150 ROSCA NPT NBR 6925 | 9 | un | 1 | 26.07 | 26.07 | 31.19 | 31.19
4411 | Insumo | 0008 | AGETOP CIVIL | AJUDANTE | Mão de Obra | h | 0.368 | 12.591 | 4.633 | 15.06 | 5.54
4412 | Insumo | 0011 | AGETOP CIVIL | ENCANADOR | Mão de Obra | h | 0.368 | 18.645 | 6.861 | 22.3 | 8.21
4413 | Insumo | H718 | AGETOP CIVIL | TE DE FERRO MALEÁVEL GALVANIZADO 3/4" CLASSE 150 ROSCA NPT NBR 6925 | Material | un | 1 | 14.576 | 14.576 | 17.44 | 17.44
4414 | 15.2.1.0.17. | Código | Banco | Descrição | Tipo | Und | Quant. | Valor Unit | Total
4415 | Composição | 091029 | AGETOP CIVIL | VÁLVULA DE RETENÇÃO EM LATÃO 7/16" NS (I) X 1/2" NPT (E) | 9 | Un | 1 | 25.37 | 25.37 | 30.36 | 30.36
4416 | Insumo | 0008 | AGETOP CIVIL | AJUDANTE | Mão de Obra | h | 0.16 | 12.591 | 2.014 | 15.06 | 2.41
4417 | Insumo | 0011 | AGETOP CIVIL | ENCANADOR | Mão de Obra | h | 0.16 | 18.645 | 2.983 | 22.3 | 3.57
4418 | Insumo | H689 | AGETOP CIVIL | FITA VEDAROSCA 18 MM | Material | m | 0.1995 | 0.376 | 0.075 | 0.45 | 0.09
4419 | Insumo | H651 | AGETOP CIVIL | VÁLVULA DE RETENÇÃO EM LATÃO 7/16" NS (I) X 1/2" NPT (E) | Material | un | 1 | 20.298 | 20.298 | 24.29 | 24.29
4420 | 15.2.1.0.19. | Código | Banco | Descrição | Tipo | Und | Quant. | Valor Unit | Total
4421 | Composição | 085003 | AGETOP CIVIL | EXTINTOR PO QUIMICO SECO (6 KG) - CAPACIDADE EXTINTORA 20 BC | 8 | Un | 1 | 166.12 | 166.12 | 198.69 | 198.69
4422 | Insumo | 0004 | AGETOP CIVIL | PEDREIRO | Mão de Obra | h | 0.45 | 18.645 | 8.39 | 22.3 | 10.04
4423 | Insumo | 0005 | AGETOP CIVIL | SERVENTE | Mão de Obra | h | 0.45 | 11.153 | 5.018 | 13.34 | 6
4424 | Insumo | 2221 | AGETOP CIVIL | PARAFUSO COM BUCHA S-8 | Material | un | 2 | 0.585 | 1.17 | 0.7 | 1.4
4425 | Insumo | 3772 | AGETOP CIVIL | EXTINTOR DE PÓ QUIMICO SECO-6 KG CAPACIDADE EXTINTORA 20 BC COM PRESILHA/SETA/SUPORTE | Material | un | 1 | 151.542 | 151.542 | 181.25 | 181.25
4426 | 15.2.1.0.22. | Código | Banco | Descrição | Tipo | Und | Quant. | Valor Unit | Total
4427 | Composição | 070371 | AGETOP CIVIL | BRACADEIRA METALICA TIPO "D" DIAM. 3/4" | 7 | Un | 1 | 1.52 | 1.52 | 1.84 | 1.84
4428 | Insumo | 0008 | AGETOP CIVIL | AJUDANTE | Mão de Obra | h | 0.01 | 12.591 | 0.125 | 15.06 | 0.15
4429 | Insumo | 0012 | AGETOP CIVIL | ELETRICISTA | Mão de Obra | h | 0.01 | 18.645 | 0.186 | 22.3 | 0.22
4430 | Insumo | 3065 | AGETOP CIVIL | BRACADEIRA METALICA TIPO "D" DIÂMETRO 3/4" | Material | un | 1 | 1.209 | 1.209 | 1.47 | 1.47
4431 | 15.2.1.0.23. | Código | Banco | Descrição | Tipo | Und | Quant. | Valor Unit | Total
4432 | Composição | 071863 | AGETOP CIVIL | PARAFUSO P/BUCHA S-10 | 7 | Un | 1 | 1.35 | 1.35 | 1.63 | 1.63
4433 | Insumo | 0012 | AGETOP CIVIL | ELETRICISTA | Mão de Obra | h | 0.0283 | 18.3039 | 0.518 | 22.3 | 0.63
4434 | Insumo | 0008 | AGETOP CIVIL | AJUDANTE | Mão de Obra | h | 0.0283 | 12.591 | 0.356 | 15.06 | 0.43
4435 | Insumo | 3390 | AGETOP CIVIL | PARAFUSO P/BUCHA S-10 | Material | un | 1 | 0.476 | 0.476 | 0.57 | 0.57
4436 | 15.2.1.0.24. | Código | Banco | Descrição | Tipo | Und | Quant. | Valor Unit | Total
4437 | Composição | 070393 | AGETOP CIVIL | BUCHA DE NYLON S-10 | 7 | Un | 1 | 0.99 | 0.99 | 1.2 | 1.2
4438 | Insumo | 0012 | AGETOP CIVIL | ELETRICISTA | Mão de Obra | h | 0.02 | 18.645 | 0.372 | 22.3 | 0.45
4439 | Insumo | 0008 | AGETOP CIVIL | AJUDANTE | Mão de Obra | h | 0.02 | 12.591 | 0.251 | 15.06 | 0.3
4440 | Insumo | 3067 | AGETOP CIVIL | BUCHA DE NYLON S-10 | Material | un | 1 | 0.367 | 0.367 | 0.45 | 0.45
4441 | 15.2.1.0.25. | Código | Banco | Descrição | Tipo | Und | Quant. | Valor Unit | Total
4442 | Composição | 091041 | AGETOP CIVIL | CHICOTE "PIGTAIL" FLEXÍVEL PARA P-45 DE MANGUEIRA NITRÍLICA COM COMPRIMENTO DE 500 MM E ROSCA DAS CONEXÕES DE 7/8" R.E. X 7/16"NS OU M20 X 7/16" NS - NBR 13419 | 9 | Un | 1 | 30.26 | 30.26 | 36.21 | 36.21
4443 | Insumo | 0008 | AGETOP CIVIL | AJUDANTE | Mão de Obra | h | 0.28 | 12.591 | 3.525 | 15.06 | 4.22
4444 | Insumo | 0011 | AGETOP CIVIL | ENCANADOR | Mão de Obra | h | 0.28 | 18.645 | 5.22 | 22.3 | 6.24
4445 | Insumo | H689 | AGETOP CIVIL | FITA VEDAROSCA 18 MM | Material | m | 0.5586 | 0.376 | 0.21 | 0.45 | 0.25
4446 | Insumo | H661 | AGETOP CIVIL | MANGUEIRA CHICOTE "PIG TAIL" FLEXÍVEL PARA P-45 DE MANGUEIRA NITRÍLICA COM COMPRIMENTO DE 500 MM E ROSCA DAS CONEXÕES DE 7/8" R.E. X 7/16"NS OU M20 X 7/16" NS - NBR 13419 | Material | un | 1 | 21.305 | 21.305 | 25.5 | 25.5
4447 | 15.2.1.0.26. | Código | Banco | Descrição | Tipo | Und | Quant. | Valor Unit | Total
4448 | Composição | 091045 | AGETOP CIVIL | SUPORTE "L" , EM FERRO CHATO 1/8" X 1" PINTADO (42CM) PARA TUBO DE AÇO GALVANIZADO 3/4" - INCLUSO ABRAÇADEIRA TIPO "U" 3/4"/PARAFUSOS/PORCAS/ARRUELAS, BEM COMO A FIXAÇÃO NA PAREDE COM BUCHAS/PARAFUSOS. | 9 | Un | 1 | 14.79 | 14.79 | 17.69 | 17.69
4449 | Insumo | 0008 | AGETOP CIVIL | AJUDANTE | Mão de Obra | h | 0.2566 | 12.591 | 3.23 | 15.06 | 3.86
4450 | Insumo | 1970 | AGETOP CIVIL | DILUENTE AGUARRÁS | Material | l | 0.0017 | 17.449 | 0.029 | 20.87 | 0.04
4451 | Insumo | 1334 | AGETOP CIVIL | DISCO DE CORTE DIAM. 5/8"- 10" | Material | un | 0.0127 | 9.899 | 0.125 | 11.84 | 0.15
4452 | Insumo | 1672 | AGETOP CIVIL | LIXA PARA FERRO Nº 100 | Material | un | 0.0114 | 2.198 | 0.025 | 2.63 | 0.03
4453 | Insumo | 0025 | AGETOP CIVIL | OFICIAL "B" | Mão de Obra | h | 0.25 | 18.66 | 4.665 | 22.3 | 5.58
4454 | Insumo | 2766 | AGETOP CIVIL | FERRO CHATO 1/8"X1" | Material | Kg | 0.292 | 9.631 | 2.812 | 11.52 | 3.36
4455 | Insumo | 0018 | AGETOP CIVIL | PINTOR | Mão de Obra | h | 0.0116 | 18.645 | 0.216 | 22.3 | 0.26
4456 | Insumo | 1264 | AGETOP CIVIL | DISCO DE DESBASTE 7/8" PARA CONCRETO/FERRO (1/4" X 7") | Material | un | 0.0014 | 13.034 | 0.018 | 15.59 | 0.02
4457 | Insumo | 2887 | AGETOP CIVIL | FABRICAÇÃO / MONTAGEM | Material | un | 1 | 1.187 | 1.187 | 1.42 | 1.42
4458 | Insumo | 2212 | AGETOP CIVIL | ZARCAO/CROMATO DE ZINCO | Material | l | 0.0031 | 36.353 | 0.112 | 43.48 | 0.13
4459 | Insumo | 3055 | AGETOP CIVIL | BRACADEIRA METALICA TIPO "U" DIÂMETRO 3/4" | Material | un | 1 | 0.56 | 0.56 | 0.67 | 0.67
4460 | Insumo | 3813 | AGETOP CIVIL | ARRUELA LISA D=1/4" | Material | un | 2 | 0.066 | 0.132 | 0.08 | 0.16
4461 | Insumo | 3071 | AGETOP CIVIL | BUCHA DE NYLON S-8 | Material | un | 2 | 0.225 | 0.45 | 0.27 | 0.54
4462 | Insumo | 2055 | AGETOP CIVIL | TINTA ESMALTE | Material | l | 0.0026 | 29.99 | 0.077 | 35.87 | 0.09
4463 | Insumo | 3823 | AGETOP CIVIL | PARAFUSOS SEXTAVADO D=1/4" X 5/8" | Material | un | 2 | 0.234 | 0.468 | 0.28 | 0.56
4464 | Insumo | 3816 | AGETOP CIVIL | PORCA SEXTAVADA D = 1/4" | Material | un | 2 | 0.125 | 0.25 | 0.15 | 0.3
4465 | Insumo | 3394 | AGETOP CIVIL | PARAFUSO P/BUCHA S-8 | Material | un | 2 | 0.217 | 0.434 | 0.26 | 0.52
4466 | 16.1.0.0.1. | Código | Banco | Descrição | Tipo | Und | Quant. | Valor Unit | Total
4467 | Composição | 020121 | AGETOP CIVIL | DEMOLIÇÃO MANUAL EM CONCRETO SIMPLES COM TRANSPORTE ATÉ CAÇAMBA E CARGA | 2 | m³ | 1 | 135.38 | 135.38 | 161.93 | 161.93
4468 | Insumo | 0004 | AGETOP CIVIL | PEDREIRO | Mão de Obra | h | 1.04 | 18.645 | 19.39 | 22.3 | 23.19
4469 | Insumo | 0005 | AGETOP CIVIL | SERVENTE | Mão de Obra | h | 10.4 | 11.1529 | 115.99 | 13.34 | 138.74
4470 | 16.2.0.0.1. | Código | Banco | Descrição | Tipo | Und | Quant. | Valor Unit | Total
4471 | Composição | 030101 | AGETOP CIVIL | TRANSPORTE DE ENTULHO EM CAMINHÃO INCLUSO A CARGA MANUAL | 3 | m³ | 1 | 36.72 | 36.72 | 43.93 | 43.93
4472 | Insumo | 1220 | AGETOP CIVIL | CAMINHAO BASCULANTE 6 M3 - POR HORA (O. RODOV.) (0,3HP+0,7HI) | Material | h | 0.4 | 71.725 | 28.69 | 85.82 | 34.33
4473 | Insumo | 0005 | AGETOP CIVIL | SERVENTE | Mão de Obra | h | 0.72 | 11.153 | 8.03 | 13.34 | 9.6
4474 | 16.3.0.0.1. | Código | Banco | Descrição | Tipo | Und | Quant. | Valor Unit | Total
4475 | Composição | 040101 | AGETOP CIVIL | ESCAVACAO MANUAL DE VALAS < 1 MTS. (OBRAS CIVIS) | 4 | m³ | 1 | 28.61 | 28.61 | 34.23 | 34.23
4476 | Insumo | 0005 | AGETOP CIVIL | SERVENTE | Mão de Obra | h | 2.566 | 11.1496 | 28.61 | 13.34 | 34.23
4477 | 16.3.0.0.2. | Código | Banco | Descrição | Tipo | Und | Quant. | Valor Unit | Total
4478 | Composição | 040902 | AGETOP CIVIL | REATERRO COM APILOAMENTO | 4 | m³ | 1 | 18.96 | 18.96 | 22.68 | 22.68
4479 | Insumo | 0005 | AGETOP CIVIL | SERVENTE | Mão de Obra | h | 1.7 | 11.1529 | 18.96 | 13.34 | 22.68
4480 | 16.4.1.0.3. | Código | Banco | Descrição | Tipo | Und | Quant. | Valor Unit | Total
4481 | Composição | 94473 | SINAPI | COTOVELO 90 GRAUS, EM FERRO GALVANIZADO, CONEXÃO ROSQUEADA, DN 65 (2 1/2), INSTALADO EM RESERVAÇÃO DE ÁGUA DE EDIFICAÇÃO QUE POSSUA RESERVATÓRIO DE FIBRA/FIBROCIMENTO FORNECIMENTO E INSTALAÇÃO. AF_06/2016 | INHI - INSTALAÇÕES HIDROS SANITÁRIAS | UN | 1 | 104.1 | 104.1 | 124.55 | 124.55
4482 | Composição Auxiliar | 88248 | SINAPI | AUXILIAR DE ENCANADOR OU BOMBEIRO HIDRÁULICO COM ENCARGOS COMPLEMENTARES | SEDI - SERVIÇOS DIVERSOS | H | 0.522 | 16.755 | 8.746 | 20.04 | 10.46
4483 | Composição Auxiliar | 88267 | SINAPI | ENCANADOR OU BOMBEIRO HIDRÁULICO COM ENCARGOS COMPLEMENTARES | SEDI - SERVIÇOS DIVERSOS | H | 0.522 | 23.368 | 12.198 | 27.95 | 14.59
4484 | Insumo | 00003148 | SINAPI | FITA VEDA ROSCA EM ROLOS DE 18 MM X 50 M (L X C) | Material | UN | 0.027 | 11.747 | 0.317 | 14.05 | 0.38
4485 | Insumo | 00003470 | SINAPI | COTOVELO 90 GRAUS DE FERRO GALVANIZADO, COM ROSCA BSP, DE 2 1/2" | Material | UN | 1 | 82.751 | 82.751 | 99.01 | 99.01
4486 | Insumo | 00007307 | SINAPI | FUNDO ANTICORROSIVO PARA METAIS FERROSOS (ZARCAO) | Material | L | 0.003 | 29.564 | 0.088 | 35.36 | 0.11
4487 | 16.4.1.0.4. | Código | Banco | Descrição | Tipo | Und | Quant. | Valor Unit | Total
4488 | Composição | 94474 | SINAPI | COTOVELO 45 GRAUS, EM FERRO GALVANIZADO, CONEXÃO ROSQUEADA, DN 65 (2 1/2), INSTALADO EM RESERVAÇÃO DE ÁGUA DE EDIFICAÇÃO QUE POSSUA RESERVATÓRIO DE FIBRA/FIBROCIMENTO FORNECIMENTO E INSTALAÇÃO. AF_06/2016 | INHI - INSTALAÇÕES HIDROS SANITÁRIAS | UN | 1 | 113.28 | 113.28 | 135.52 | 135.52
4489 | Composição Auxiliar | 88248 | SINAPI | AUXILIAR DE ENCANADOR OU BOMBEIRO HIDRÁULICO COM ENCARGOS COMPLEMENTARES | SEDI - SERVIÇOS DIVERSOS | H | 0.522 | 16.755 | 8.746 | 20.04 | 10.46
4490 | Composição Auxiliar | 88267 | SINAPI | ENCANADOR OU BOMBEIRO HIDRÁULICO COM ENCARGOS COMPLEMENTARES | SEDI - SERVIÇOS DIVERSOS | H | 0.522 | 23.368 | 12.198 | 27.95 | 14.59
4491 | Insumo | 00003148 | SINAPI | FITA VEDA ROSCA EM ROLOS DE 18 MM X 50 M (L X C) | Material | UN | 0.027 | 11.747 | 0.317 | 14.05 | 0.38
4492 | Insumo | 00007307 | SINAPI | FUNDO ANTICORROSIVO PARA METAIS FERROSOS (ZARCAO) | Material | L | 0.003 | 29.564 | 0.088 | 35.36 | 0.11
4493 | Insumo | 00012402 | SINAPI | COTOVELO 45 GRAUS DE FERRO GALVANIZADO, COM ROSCA BSP, DE 2 1/2" | Material | UN | 1 | 91.931 | 91.931 | 109.98 | 109.98
4494 | 16.4.1.0.5. | Código | Banco | Descrição | Tipo | Und | Quant. | Valor Unit | Total
4495 | Composição | 080910 | AGETOP CIVIL | REGISTRO DE GAVETA BRUTO DIAMETRO 2.1/2" | 8 | Un | 1 | 286.46 | 286.46 | 342.63 | 342.63
4496 | Insumo | 0008 | AGETOP CIVIL | AJUDANTE | Mão de Obra | h | 1.15 | 12.591 | 14.479 | 15.06 | 17.32
4497 | Insumo | 0011 | AGETOP CIVIL | ENCANADOR | Mão de Obra | h | 1.15 | 18.645 | 21.441 | 22.3 | 25.65
4498 | Insumo | H689 | AGETOP CIVIL | FITA VEDAROSCA 18 MM | Material | m | 2.82 | 0.376 | 1.06 | 0.45 | 1.27
4499 | Insumo | H207 | AGETOP CIVIL | REGISTRO DE GAVETA BRUTO DIAMETRO 2.1/2" | Material | un | 1 | 249.48 | 249.48 | 298.39 | 298.39
4500 | 16.4.1.0.6. | Código | Banco | Descrição | Tipo | Und | Quant. | Valor Unit | Total
4501 | Composição | 082379 | AGETOP CIVIL | TUBO FERRO GALVANIZADO 2.1/2" | 8 | m | 1 | 145.23 | 145.23 | 173.72 | 173.72
4502 | Insumo | 0008 | AGETOP CIVIL | AJUDANTE | Mão de Obra | h | 0.83 | 12.591 | 10.45 | 15.06 | 12.5
4503 | Insumo | 0011 | AGETOP CIVIL | ENCANADOR | Mão de Obra | h | 0.83 | 18.645 | 15.475 | 22.3 | 18.51
4504 | Insumo | H689 | AGETOP CIVIL | FITA VEDAROSCA 18 MM | Material | m | 2.0075 | 0.376 | 0.754 | 0.45 | 0.9
4505 | Insumo | H695 | AGETOP CIVIL | TUBO FERRO GALVANIZADO 2.1/2" | Material | m | 1.01 | 117.3772 | 118.551 | 140.41 | 141.81
4506 | 16.4.1.0.7. | Código | Banco | Descrição | Tipo | Und | Quant. | Valor Unit | Total
4507 | Composição | 085003 | AGETOP CIVIL | EXTINTOR PO QUIMICO SECO (6 KG) - CAPACIDADE EXTINTORA 20 BC | 8 | Un | 1 | 166.12 | 166.12 | 198.69 | 198.69
4508 | Insumo | 0004 | AGETOP CIVIL | PEDREIRO | Mão de Obra | h | 0.45 | 18.645 | 8.39 | 22.3 | 10.04
4509 | Insumo | 0005 | AGETOP CIVIL | SERVENTE | Mão de Obra | h | 0.45 | 11.153 | 5.018 | 13.34 | 6
4510 | Insumo | 2221 | AGETOP CIVIL | PARAFUSO COM BUCHA S-8 | Material | un | 2 | 0.585 | 1.17 | 0.7 | 1.4
4511 | Insumo | 3772 | AGETOP CIVIL | EXTINTOR DE PÓ QUIMICO SECO-6 KG CAPACIDADE EXTINTORA 20 BC COM PRESILHA/SETA/SUPORTE | Material | un | 1 | 151.542 | 151.542 | 181.25 | 181.25
4512 | 16.4.1.0.8. | Código | Banco | Descrição | Tipo | Und | Quant. | Valor Unit | Total
4513 | Composição | 085006 | AGETOP CIVIL | EXTINTOR MULTI USO EM PO A B C (6 KG) - CAPACIDADE EXTINTORA 3A 20BC | 8 | un | 1 | 184.58 | 184.58 | 220.77 | 220.77
4514 | Insumo | 0004 | AGETOP CIVIL | PEDREIRO | Mão de Obra | h | 0.45 | 18.645 | 8.39 | 22.3 | 10.04
4515 | Insumo | 0005 | AGETOP CIVIL | SERVENTE | Mão de Obra | h | 0.45 | 11.153 | 5.018 | 13.34 | 6
4516 | Insumo | 2221 | AGETOP CIVIL | PARAFUSO COM BUCHA S-8 | Material | un | 2 | 0.585 | 1.17 | 0.7 | 1.4
4517 | Insumo | 3948 | AGETOP CIVIL | EXTINTOR DE PÓ ABC (6 KG) - CAPACIDADE EXTINTORA 3A 20 BC COM PRESILHA/SETA E SUPORTE | Material | un | 1 | 170.002 | 170.002 | 203.33 | 203.33
4518 | 16.4.1.0.9. | Código | Banco | Descrição | Tipo | Und | Quant. | Valor Unit | Total
4519 | Composição | 085011 | AGETOP CIVIL | CAIXA DE INCÊNDIO METÁLICA COM SUPORTE PARA MANGUEIRA, TAMPA E MURETA 17X60X90 CM C/PINTURA | 8 | Un | 1 | 527.79 | 527.79 | 631.26 | 631.26
4520 | Insumo | 0004 | AGETOP CIVIL | PEDREIRO | Mão de Obra | h | 2.49 | 18.645 | 46.426 | 22.3 | 55.53
4521 | Insumo | 0008 | AGETOP CIVIL | AJUDANTE | Mão de Obra | h | 1.03 | 12.591 | 12.968 | 15.06 | 15.51
4522 | Insumo | 1970 | AGETOP CIVIL | DILUENTE AGUARRÁS | Material | l | 0.09 | 17.449 | 1.57 | 20.87 | 1.88
4523 | Insumo | 1672 | AGETOP CIVIL | LIXA PARA FERRO Nº 100 | Material | un | 0.11 | 2.198 | 0.241 | 2.63 | 0.29
4524 | Insumo | 1706 | AGETOP CIVIL | MASSA CORRIDA PVA | Material | Kg | 1.34 | 2.382 | 3.191 | 2.85 | 3.82
4525 | Insumo | 1215 | AGETOP CIVIL | CIMENTO PORTLAND CPII-32 | Material | Kg | 14.83 | 0.518 | 7.681 | 0.62 | 9.19
4526 | Insumo | 1674 | AGETOP CIVIL | LIXA PARA PAREDE Nº 100 | Material | un | 0.48 | 0.894 | 0.429 | 1.07 | 0.51
4527 | Insumo | 0018 | AGETOP CIVIL | PINTOR | Mão de Obra | h | 3.48 | 18.645 | 64.884 | 22.3 | 77.6
4528 | Insumo | 0005 | AGETOP CIVIL | SERVENTE | Mão de Obra | h | 2.93 | 11.153 | 32.678 | 13.34 | 39.09
4529 | Insumo | 0104 | AGETOP CIVIL | AREIA MÉDIA | Material | m³ | 0.1 | 150.523 | 15.052 | 180.03 | 18
4530 | Insumo | 1221 | AGETOP CIVIL | CAL HIDRATADA | Material | Kg | 16.24 | 0.877 | 14.242 | 1.05 | 17.05
4531 | Insumo | 2294 | AGETOP CIVIL | SELADOR ACRILICO | Material | l | 0.23 | 7.792 | 1.792 | 9.32 | 2.14
4532 | Insumo | 2052 | AGETOP CIVIL | TINTA PVA LATEX | Material | l | 0.33 | 18.302 | 6.039 | 21.89 | 7.22
4533 | Insumo | 2134 | AGETOP CIVIL | VIDRO LISO 3 MM - CORTADO E COLOCADO | Material | m² | 0.06 | 156.634 | 9.398 | 187.34 | 11.24
4534 | Insumo | 2034 | AGETOP CIVIL | TIJOLO FURADO 9x19x19 CM | Material | un | 48.88 | 0.543 | 26.541 | 0.65 | 31.77
4535 | Insumo | 2055 | AGETOP CIVIL | TINTA ESMALTE | Material | l | 0.43 | 29.99 | 12.895 | 35.87 | 15.42
4536 | Insumo | H615 | AGETOP CIVIL | CAIXA DE INCÊNDIO METÁLICA COM SUPORTE PARA MANGUEIRA E TAMPA (17X60X90 CM) | Material | un | 1 | 271.763 | 271.763 | 325 | 325
4537 | 16.4.1.0.10. | Código | Banco | Descrição | Tipo | Und | Quant. | Valor Unit | Total
4538 | Composição | 085017 | AGETOP CIVIL | MANGUEIRA DE INCÊNDIO DI=38 MM TIPO 2 COMP. = 15 M | 8 | CJ | 1 | 338.16 | 338.16 | 404.46 | 404.46
4539 | Insumo | 0008 | AGETOP CIVIL | AJUDANTE | Mão de Obra | h | 0.2 | 12.591 | 2.518 | 15.06 | 3.01
4540 | Insumo | 0011 | AGETOP CIVIL | ENCANADOR | Mão de Obra | h | 0.2 | 18.645 | 3.729 | 22.3 | 4.46
4541 | Insumo | H617 | AGETOP CIVIL | MANGUEIRA DE INCÊNDIO DI=38 MM TIPO 2 COMPRIMENTO 15 M | Material | CJ | 1 | 331.913 | 331.913 | 396.99 | 396.99
4542 | 16.4.1.0.11. | Código | Banco | Descrição | Tipo | Und | Quant. | Valor Unit | Total
4543 | Composição | 085025 | AGETOP CIVIL | ESGUICHO REGULÁVEL 1.1/2" | 8 | Un | 1 | 172.99 | 172.99 | 206.91 | 206.91
4544 | Insumo | 0008 | AGETOP CIVIL | AJUDANTE | Mão de Obra | h | 0.0833 | 12.591 | 1.048 | 15.06 | 1.25
4545 | Insumo | 0011 | AGETOP CIVIL | ENCANADOR | Mão de Obra | h | 0.0833 | 18.645 | 1.553 | 22.3 | 1.86
4546 | Insumo | H619 | AGETOP CIVIL | ESGUICHO REGULÁVEL 1.1/2" | Material | un | 1 | 170.389 | 170.389 | 203.8 | 203.8
4547 | 16.4.1.0.12. | Código | Banco | Descrição | Tipo | Und | Quant. | Valor Unit | Total
4548 | Composição | 085027 | AGETOP CIVIL | ADAPTADOR PARA ENGATE STORZ 2.1/2" X 1.1/2" | 8 | Un | 1 | 46.44 | 46.44 | 55.55 | 55.55
4549 | Insumo | 0008 | AGETOP CIVIL | AJUDANTE | Mão de Obra | h | 0.15 | 12.591 | 1.888 | 15.06 | 2.26
4550 | Insumo | 0011 | AGETOP CIVIL | ENCANADOR | Mão de Obra | h | 0.15 | 18.645 | 2.796 | 22.3 | 3.35
4551 | Insumo | H620 | AGETOP CIVIL | ADAPTADOR PARA ENGATE STORZ 2.1/2" X 1.1/2" | Material | un | 1 | 41.756 | 41.756 | 49.94 | 49.94
4552 | 16.4.1.0.13. | Código | Banco | Descrição | Tipo | Und | Quant. | Valor Unit | Total
4553 | Composição | 085031 | AGETOP CIVIL | REGISTRO GLOBO ANGULAR 2.1/2" | 8 | Un | 1 | 274.67 | 274.67 | 328.53 | 328.53
4554 | Insumo | 0008 | AGETOP CIVIL | AJUDANTE | Mão de Obra | h | 0.5 | 12.591 | 6.295 | 15.06 | 7.53
4555 | Insumo | 0011 | AGETOP CIVIL | ENCANADOR | Mão de Obra | h | 0.5 | 18.645 | 9.322 | 22.3 | 11.15
4556 | Insumo | H689 | AGETOP CIVIL | FITA VEDAROSCA 18 MM | Material | m | 1 | 0.376 | 0.376 | 0.45 | 0.45
4557 | Insumo | H577 | AGETOP CIVIL | REGISTRO GLOBO ANGULAR 2.1/2" | Material | un | 1 | 258.677 | 258.677 | 309.4 | 309.4
4558 | 16.4.1.0.15. | Código | Banco | Descrição | Tipo | Und | Quant. | Valor Unit | Total
4559 | Composição | 085035 | AGETOP CIVIL | TAMPÃO CEGO COM CORRENTE 2.1/2" | 8 | Un | 1 | 113.34 | 113.34 | 135.56 | 135.56
4560 | Insumo | 0008 | AGETOP CIVIL | AJUDANTE | Mão de Obra | h | 0.15 | 12.591 | 1.888 | 15.06 | 2.26
4561 | Insumo | 0011 | AGETOP CIVIL | ENCANADOR | Mão de Obra | h | 0.15 | 18.645 | 2.796 | 22.3 | 3.35
4562 | Insumo | H622 | AGETOP CIVIL | TAMPÃO CEGO COM CORRENTE 2.1/2" | Material | un | 1 | 108.656 | 108.656 | 129.95 | 129.95
4563 | 16.4.1.0.16. | Código | Banco | Descrição | Tipo | Und | Quant. | Valor Unit | Total
4564 | Composição | 085037 | AGETOP CIVIL | TANQUE DE PRESSÃO DE 10 L | 8 | Un | 1 | 221.03 | 221.03 | 264.38 | 264.38
4565 | Insumo | 0008 | AGETOP CIVIL | AJUDANTE | Mão de Obra | h | 0.65 | 12.591 | 8.184 | 15.06 | 9.79
4566 | Insumo | 0011 | AGETOP CIVIL | ENCANADOR | Mão de Obra | h | 0.65 | 18.645 | 12.119 | 22.3 | 14.5
4567 | Insumo | H689 | AGETOP CIVIL | FITA VEDAROSCA 18 MM | Material | m | 0.2 | 0.376 | 0.075 | 0.45 | 0.09
4568 | Insumo | H623 | AGETOP CIVIL | TANQUE DE PRESSÃO DE 10 L | Material | un | 1 | 200.652 | 200.652 | 240 | 240
4569 | 16.4.1.0.17. | Código | Banco | Descrição | Tipo | Und | Quant. | Valor Unit | Total
4570 | Composição | 085039 | AGETOP CIVIL | PRESSOSTATO 50 A 80 PSI | 8 | Un | 1 | 98.53 | 98.53 | 117.86 | 117.86
4571 | Insumo | 0008 | AGETOP CIVIL | AJUDANTE | Mão de Obra | h | 0.65 | 12.591 | 8.184 | 15.06 | 9.79
4572 | Insumo | 0011 | AGETOP CIVIL | ENCANADOR | Mão de Obra | h | 0.65 | 18.645 | 12.119 | 22.3 | 14.5
4573 | Insumo | H689 | AGETOP CIVIL | FITA VEDAROSCA 18 MM | Material | m | 0.2 | 0.376 | 0.075 | 0.45 | 0.09
4574 | Insumo | H624 | AGETOP CIVIL | PRESSOSTATO 50 A 80 PSI | Material | un | 1 | 78.152 | 78.152 | 93.48 | 93.48
4575 | 16.4.1.0.18. | Código | Banco | Descrição | Tipo | Und | Quant. | Valor Unit | Total
4576 | Composição | 085041 | AGETOP CIVIL | MANOMETRO - 0 A 10 KG/CM2 | 8 | Un | 1 | 152.21 | 152.21 | 182.07 | 182.07
4577 | Insumo | 0008 | AGETOP CIVIL | AJUDANTE | Mão de Obra | h | 0.65 | 12.591 | 8.184 | 15.06 | 9.79
4578 | Insumo | 0011 | AGETOP CIVIL | ENCANADOR | Mão de Obra | h | 0.65 | 18.645 | 12.119 | 22.3 | 14.5
4579 | Insumo | H689 | AGETOP CIVIL | FITA VEDAROSCA 18 MM | Material | m | 0.2 | 0.376 | 0.075 | 0.45 | 0.09
4580 | Insumo | H625 | AGETOP CIVIL | MANOMETRO - 0 A 10 KG/CM2 | Material | un | 1 | 131.832 | 131.832 | 157.69 | 157.69
4581 | 16.4.1.0.19. | Código | Banco | Descrição | Tipo | Und | Quant. | Valor Unit | Total
4582 | Composição | 085047 | AGETOP CIVIL | NIPLE DUPLO FERRO GALVANIZADO 2.1/2" | 8 | Un | 1 | 47.36 | 47.36 | 56.65 | 56.65
4583 | Insumo | 0008 | AGETOP CIVIL | AJUDANTE | Mão de Obra | h | 0.4 | 12.591 | 5.036 | 15.06 | 6.02
4584 | Insumo | 0011 | AGETOP CIVIL | ENCANADOR | Mão de Obra | h | 0.4 | 18.645 | 7.458 | 22.3 | 8.92
4585 | Insumo | H689 | AGETOP CIVIL | FITA VEDAROSCA 18 MM | Material | m | 1 | 0.376 | 0.376 | 0.45 | 0.45
4586 | Insumo | H628 | AGETOP CIVIL | NIPLE DUPLO DE FERRO GALVANIZADO 2.1/2" | Material | un | 1 | 34.49 | 34.49 | 41.26 | 41.26
4587 | 16.4.1.0.20. | Código | Banco | Descrição | Tipo | Und | Quant. | Valor Unit | Total
4588 | Composição | 92377 | SINAPI | NIPLE, EM FERRO GALVANIZADO, DN 65 (2 1/2"), CONEXÃO ROSQUEADA, INSTALADO EM REDE DE ALIMENTAÇÃO PARA HIDRANTE - FORNECIMENTO E INSTALAÇÃO. AF_10/2020 | INHI - INSTALAÇÕES HIDROS SANITÁRIAS | UN | 1 | 79.1 | 79.1 | 94.65 | 94.65
4589 | Composição Auxiliar | 88248 | SINAPI | AUXILIAR DE ENCANADOR OU BOMBEIRO HIDRÁULICO COM ENCARGOS COMPLEMENTARES | SEDI - SERVIÇOS DIVERSOS | H | 0.736 | 16.755 | 12.331 | 20.04 | 14.75
4590 | Composição Auxiliar | 88267 | SINAPI | ENCANADOR OU BOMBEIRO HIDRÁULICO COM ENCARGOS COMPLEMENTARES | SEDI - SERVIÇOS DIVERSOS | H | 0.736 | 23.368 | 17.198 | 27.95 | 20.57
4591 | Insumo | 00003148 | SINAPI | FITA VEDA ROSCA EM ROLOS DE 18 MM X 50 M (L X C) | Material | UN | 0.03 | 11.747 | 0.352 | 14.05 | 0.42
4592 | Insumo | 00004208 | SINAPI | NIPLE DE FERRO GALVANIZADO, COM ROSCA BSP, DE 2 1/2" | Material | UN | 1 | 49.013 | 49.013 | 58.66 | 58.66
4593 | Insumo | 00007307 | SINAPI | FUNDO ANTICORROSIVO PARA METAIS FERROSOS (ZARCAO) | Material | L | 0.007 | 29.564 | 0.206 | 35.36 | 0.25
4594 | 16.4.1.0.21. | Código | Banco | Descrição | Tipo | Und | Quant. | Valor Unit | Total
4595 | Composição | 085077 | AGETOP CIVIL | VÁLVULA DE RETENÇÃO HORIZONTAL 2.1/2" | 8 | Un | 1 | 405.03 | 405.03 | 484.44 | 484.44
4596 | Insumo | 0008 | AGETOP CIVIL | AJUDANTE | Mão de Obra | h | 1.15 | 12.591 | 14.479 | 15.06 | 17.32
4597 | Insumo | 0011 | AGETOP CIVIL | ENCANADOR | Mão de Obra | h | 1.15 | 18.645 | 21.441 | 22.3 | 25.65
4598 | Insumo | H689 | AGETOP CIVIL | FITA VEDAROSCA 18 MM | Material | m | 1 | 0.376 | 0.376 | 0.45 | 0.45
4599 | Insumo | H600 | AGETOP CIVIL | VÁLVULA DE RETENÇÃO HORIZONTAL 2.1/2" | Material | un | 1 | 368.734 | 368.734 | 441.02 | 441.02
4600 | 16.4.1.0.25. | Código | Banco | Descrição | Tipo | Und | Quant. | Valor Unit | Total
4601 | Composição | 085056 | AGETOP CIVIL | TÊ DE FERRO GALVANIZADO 90º X 2 1/2" | 8 | un | 1 | 101.96 | 101.96 | 121.96 | 121.96
4602 | Insumo | 0008 | AGETOP CIVIL | AJUDANTE | Mão de Obra | h | 0.93 | 12.591 | 11.709 | 15.06 | 14.01
4603 | Insumo | 0011 | AGETOP CIVIL | ENCANADOR | Mão de Obra | h | 0.93 | 18.645 | 17.339 | 22.3 | 20.74
4604 | Insumo | H689 | AGETOP CIVIL | FITA VEDAROSCA 18 MM | Material | m | 1.9 | 0.376 | 0.714 | 0.45 | 0.86
4605 | Insumo | H708 | AGETOP CIVIL | TE DE FERRO GALVANIZADO 90º X 2 1/2" | Material | un | 1 | 72.198 | 72.198 | 86.35 | 86.35
4606 | 16.4.1.0.31. | Código | Banco | Descrição | Tipo | Und | Quant. | Valor Unit | Total
4607 | Composição | 97599 | SINAPI | LUMINÁRIA DE EMERGÊNCIA, COM 30 LÂMPADAS LED DE 2 W, SEM REATOR - FORNECIMENTO E INSTALAÇÃO. AF_02/2020 | INEL - INSTALAÇÃO ELÉTRICA/ELETRIFICAÇÃO E ILUMINAÇÃO EXTERNA | UN | 1 | 20.36 | 20.36 | 24.37 | 24.37
4608 | Composição Auxiliar | 88247 | SINAPI | AUXILIAR DE ELETRICISTA COM ENCARGOS COMPLEMENTARES | SEDI - SERVIÇOS DIVERSOS | H | 0.0748 | 17.558 | 1.313 | 21 | 1.57
4609 | Composição Auxiliar | 88264 | SINAPI | ELETRICISTA COM ENCARGOS COMPLEMENTARES | SEDI - SERVIÇOS DIVERSOS | H | 0.1795 | 24.305 | 4.362 | 29.07 | 5.22
4610 | Insumo | 00038774 | SINAPI | LUMINARIA DE EMERGENCIA 30 LEDS, POTENCIA 2 W, BATERIA DE LITIO, AUTONOMIA DE 6 HORAS | Material | UN | 1 | 14.685 | 14.685 | 17.58 | 17.58
4611 | 16.4.1.0.32. | Código | Banco | Descrição | Tipo | Und | Quant. | Valor Unit | Total
4612 | Composição | 072338 | AGETOP CIVIL | SIRENE METALICA ALCANCE 500 M | 7 | Un | 1 | 1319 | 1319 | 1577.57 | 1577.57
4613 | Insumo | 0012 | AGETOP CIVIL | ELETRICISTA | Mão de Obra | h | 0.6 | 18.645 | 11.187 | 22.3 | 13.38
4614 | Insumo | 0008 | AGETOP CIVIL | AJUDANTE | Mão de Obra | h | 0.6 | 12.591 | 7.554 | 15.06 | 9.04
4615 | Insumo | 3774 | AGETOP CIVIL | SIRENE ELETROMECANICA METALICA ALCANCE 500 M | Material | un | 1 | 1300.259 | 1300.259 | 1555.15 | 1555.15
4616 | 17.1.0.0.1. | Código | Banco | Descrição | Tipo | Und | Quant. | Valor Unit | Total
4617 | Composição | 020121 | AGETOP CIVIL | DEMOLIÇÃO MANUAL EM CONCRETO SIMPLES COM TRANSPORTE ATÉ CAÇAMBA E CARGA | 2 | m³ | 1 | 135.38 | 135.38 | 161.93 | 161.93
4618 | Insumo | 0004 | AGETOP CIVIL | PEDREIRO | Mão de Obra | h | 1.04 | 18.645 | 19.39 | 22.3 | 23.19
4619 | Insumo | 0005 | AGETOP CIVIL | SERVENTE | Mão de Obra | h | 10.4 | 11.1529 | 115.99 | 13.34 | 138.74
4620 | 17.2.0.0.1. | Código | Banco | Descrição | Tipo | Und | Quant. | Valor Unit | Total
4621 | Composição | 030101 | AGETOP CIVIL | TRANSPORTE DE ENTULHO EM CAMINHÃO INCLUSO A CARGA MANUAL | 3 | m³ | 1 | 36.72 | 36.72 | 43.93 | 43.93
4622 | Insumo | 1220 | AGETOP CIVIL | CAMINHAO BASCULANTE 6 M3 - POR HORA (O. RODOV.) (0,3HP+0,7HI) | Material | h | 0.4 | 71.725 | 28.69 | 85.82 | 34.33
4623 | Insumo | 0005 | AGETOP CIVIL | SERVENTE | Mão de Obra | h | 0.72 | 11.153 | 8.03 | 13.34 | 9.6
4624 | 17.3.0.0.1. | Código | Banco | Descrição | Tipo | Und | Quant. | Valor Unit | Total
4625 | Composição | 040101 | AGETOP CIVIL | ESCAVACAO MANUAL DE VALAS < 1 MTS. (OBRAS CIVIS) | 4 | m³ | 1 | 28.61 | 28.61 | 34.23 | 34.23
4626 | Insumo | 0005 | AGETOP CIVIL | SERVENTE | Mão de Obra | h | 2.566 | 11.1496 | 28.61 | 13.34 | 34.23
4627 | 17.3.0.0.2. | Código | Banco | Descrição | Tipo | Und | Quant. | Valor Unit | Total
4628 | Composição | 040902 | AGETOP CIVIL | REATERRO COM APILOAMENTO | 4 | m³ | 1 | 18.96 | 18.96 | 22.68 | 22.68
4629 | Insumo | 0005 | AGETOP CIVIL | SERVENTE | Mão de Obra | h | 1.7 | 11.1529 | 18.96 | 13.34 | 22.68
4630 | 17.4.1.1.1. | Código | Banco | Descrição | Tipo | Und | Quant. | Valor Unit | Total
4631 | Composição | 080510 | AGETOP CIVIL | ANEL DE VEDAÇÃO PARA VASO SANITÁRIO | 8 | Un | 1 | 15.39 | 15.39 | 18.41 | 18.41
4632 | Insumo | 0008 | AGETOP CIVIL | AJUDANTE | Mão de Obra | h | 0.15 | 12.591 | 1.888 | 15.06 | 2.26
4633 | Insumo | 0011 | AGETOP CIVIL | ENCANADOR | Mão de Obra | h | 0.15 | 18.645 | 2.796 | 22.3 | 3.35
4634 | Insumo | H181 | AGETOP CIVIL | ANEL DE VEDAÇÃO PARA VASO SANITÁRIO | Material | un | 1 | 10.706 | 10.706 | 12.8 | 12.8
4635 | 17.4.1.1.2. | Código | Banco | Descrição | Tipo | Und | Quant. | Valor Unit | Total
4636 | Composição | 080502 | AGETOP CIVIL | VASO SANITÁRIO CONVENCIONAL (1ª LINHA) | 8 | Un | 1 | 270.12 | 270.12 | 323.08 | 323.08
4637 | Insumo | 0008 | AGETOP CIVIL | AJUDANTE | Mão de Obra | h | 1.89 | 12.591 | 23.796 | 15.06 | 28.46
4638 | Insumo | 0011 | AGETOP CIVIL | ENCANADOR | Mão de Obra | h | 1.89 | 18.645 | 35.239 | 22.3 | 42.15
4639 | Insumo | H264 | AGETOP CIVIL | VASO SANITARIO CONVENCIONAL | Material | un | 1 | 211.085 | 211.085 | 252.47 | 252.47
4640 | 17.4.1.1.3. | Código | Banco | Descrição | Tipo | Und | Quant. | Valor Unit | Total
4641 | Composição | 080503 | AGETOP CIVIL | VASO SANITÁRIO PARA PcD SEM ABERTURA FRONTAL (1ª LINHA) | 8 | un | 1 | 680.5 | 680.5 | 813.91 | 813.91
4642 | Insumo | 0008 | AGETOP CIVIL | AJUDANTE | Mão de Obra | h | 1.89 | 12.591 | 23.796 | 15.06 | 28.46
4643 | Insumo | 0011 | AGETOP CIVIL | ENCANADOR | Mão de Obra | h | 1.89 | 18.645 | 35.239 | 22.3 | 42.15
4644 | Insumo | H711 | AGETOP CIVIL | VASO SANITÁRIO PARA PcD SEM ABERTURA FRONTAL | Material | un | 1 | 621.465 | 621.465 | 743.3 | 743.3
4645 | 17.4.1.1.4. | Código | Banco | Descrição | Tipo | Und | Quant. | Valor Unit | Total
4646 | Composição | 080517 | AGETOP CIVIL | VÁLVULA DE DESCARGA DUPLO ACIONAMENTO COM ACABAMENTO CROMADO ANTIVANDALISMO | 8 | Un | 1 | 301.38 | 301.38 | 360.47 | 360.47
4647 | Insumo | 0008 | AGETOP CIVIL | AJUDANTE | Mão de Obra | h | 1.628 | 12.591 | 20.498 | 15.06 | 24.52
4648 | Insumo | 0011 | AGETOP CIVIL | ENCANADOR | Mão de Obra | h | 1.628 | 18.645 | 30.354 | 22.3 | 36.3
4649 | Insumo | H689 | AGETOP CIVIL | FITA VEDAROSCA 18 MM | Material | m | 1.88 | 0.376 | 0.706 | 0.45 | 0.85
4650 | Insumo | H664 | AGETOP CIVIL | VÁLVULA DE DESCARGA DUPLO ACIONAMENTO HIDRA/DOCOL ( BASE E ACABAMENTO CROMADO ANTIVANDALISMO) | Material | un | 1 | 249.822 | 249.822 | 298.8 | 298.8
4651 | 17.4.1.1.5. | Código | Banco | Descrição | Tipo | Und | Quant. | Valor Unit | Total
4652 | Composição | 080519 | AGETOP CIVIL | VÁLVULA DE DESCARGA PARA PcD COM ACABAMENTO CROMADO ANTIVANDALISMO | 8 | un | 1 | 378.89 | 378.89 | 453.17 | 453.17
4653 | Insumo | 0008 | AGETOP CIVIL | AJUDANTE | Mão de Obra | h | 1.628 | 12.591 | 20.498 | 15.06 | 24.52
4654 | Insumo | 0011 | AGETOP CIVIL | ENCANADOR | Mão de Obra | h | 1.628 | 18.645 | 30.354 | 22.3 | 36.3
4655 | Insumo | H689 | AGETOP CIVIL | FITA VEDAROSCA 18 MM | Material | m | 1.88 | 0.376 | 0.706 | 0.45 | 0.85
4656 | Insumo | H710 | AGETOP CIVIL | VÁLVULA DE DESCARGA HIDRA/DOCOL (BASE E ACABAMENTO CROMADO ANTIVANDALISMO PARA PcD) | Material | un | 1 | 327.332 | 327.332 | 391.5 | 391.5
4657 | 17.4.1.1.6. | Código | Banco | Descrição | Tipo | Und | Quant. | Valor Unit | Total
4658 | Composição | 080514 | AGETOP CIVIL | TUBO DE LIGACAO PVC CROMADO 1.1/2" / ESPUDE - (ENTRADA) | 8 | Un | 1 | 38.3 | 38.3 | 45.82 | 45.82
4659 | Insumo | 0008 | AGETOP CIVIL | AJUDANTE | Mão de Obra | h | 0.14 | 12.591 | 1.762 | 15.06 | 2.11
4660 | Insumo | 0011 | AGETOP CIVIL | ENCANADOR | Mão de Obra | h | 0.14 | 18.645 | 2.61 | 22.3 | 3.12
4661 | Insumo | H700 | AGETOP CIVIL | ESPUDE PARA LIGAÇÃO DE VASO SANITÁRIO | Material | un | 1 | 8.962 | 8.962 | 10.72 | 10.72
4662 | Insumo | H241 | AGETOP CIVIL | TUBO DE LIGACAO PVC CROMADO DE 1.1/2" | Material | un | 1 | 24.966 | 24.966 | 29.87 | 29.87
4663 | 17.4.1.1.7. | Código | Banco | Descrição | Tipo | Und | Quant. | Valor Unit | Total
4664 | Composição | 080513 | AGETOP CIVIL | TUBO PARA VÁLVULA DE DESCARGA ( CURTO 1.1/4" ) | 8 | Un | 1 | 19.72 | 19.72 | 23.6 | 23.6
4665 | Insumo | 0008 | AGETOP CIVIL | AJUDANTE | Mão de Obra | h | 0.32 | 12.591 | 4.029 | 15.06 | 4.82
4666 | Insumo | 0011 | AGETOP CIVIL | ENCANADOR | Mão de Obra | h | 0.32 | 18.645 | 5.966 | 22.3 | 7.14
4667 | Insumo | H240 | AGETOP CIVIL | TUBO PARA VÁLVULA DE DESCARGA (CURTO 1.1/4") | Material | un | 1 | 9.725 | 9.725 | 11.64 | 11.64
4668 | 17.4.1.1.8. | Código | Banco | Descrição | Tipo | Und | Quant. | Valor Unit | Total
4669 | Composição | 080520 | AGETOP CIVIL | CONJUNTO DE FIXACAO P/VASO SANITARIO (PAR) | 8 | CJ | 1 | 10.64 | 10.64 | 12.74 | 12.74
4670 | Insumo | 0008 | AGETOP CIVIL | AJUDANTE | Mão de Obra | h | 0.2 | 12.591 | 2.518 | 15.06 | 3.01
4671 | Insumo | 0011 | AGETOP CIVIL | ENCANADOR | Mão de Obra | h | 0.2 | 18.645 | 3.729 | 22.3 | 4.46
4672 | Insumo | H147 | AGETOP CIVIL | CONJUNTO DE FIXAÇÃO COM BUCHA PLÁSTICA 10MM PARA VASO SANITÁRIO | Material | un | 1 | 4.393 | 4.393 | 5.27 | 5.27
4673 | 17.4.1.1.9. | Código | Banco | Descrição | Tipo | Und | Quant. | Valor Unit | Total
4674 | Composição | 080526 | AGETOP CIVIL | ASSENTO EM POLIPROPILENO COM SISTEMA DE FECHAMENTO SUAVE PARA VASO SANITÁRIO | 8 | Un | 1 | 136.2 | 136.2 | 162.91 | 162.91
4675 | Insumo | 0008 | AGETOP CIVIL | AJUDANTE | Mão de Obra | h | 0.15 | 12.591 | 1.888 | 15.06 | 2.26
4676 | Insumo | 0011 | AGETOP CIVIL | ENCANADOR | Mão de Obra | h | 0.15 | 18.645 | 2.796 | 22.3 | 3.35
4677 | Insumo | H586 | AGETOP CIVIL | ASSENTO EM POLIPROPILENO E INJETADO DE ALTA DURABILIDADE COM SISTEMA DE FECHAMENTO SUAVE (TIPO SLOW CLOSE OU EQUIVALENTE) PARA VASO SANITÁRIO | Material | un | 1 | 131.516 | 131.516 | 157.3 | 157.3
4678 | 17.4.1.1.10. | Código | Banco | Descrição | Tipo | Und | Quant. | Valor Unit | Total
4679 | Composição | 95544 | SINAPI | PAPELEIRA DE PAREDE EM METAL CROMADO SEM TAMPA, INCLUSO FIXAÇÃO. AF_01/2020 | INHI - INSTALAÇÕES HIDROS SANITÁRIAS | UN | 1 | 27 | 27 | 32.32 | 32.32
4680 | Composição Auxiliar | 88267 | SINAPI | ENCANADOR OU BOMBEIRO HIDRÁULICO COM ENCARGOS COMPLEMENTARES | SEDI - SERVIÇOS DIVERSOS | H | 0.3162 | 23.368 | 7.388 | 27.95 | 8.84
4681 | Composição Auxiliar | 88316 | SINAPI | SERVENTE COM ENCARGOS COMPLEMENTARES | SEDI - SERVIÇOS DIVERSOS | H | 0.0996 | 16.245 | 1.618 | 19.43 | 1.94
4682 | Insumo | 00011703 | SINAPI | PAPELEIRA DE PAREDE EM METAL CROMADO SEM TAMPA | Material | UN | 1 | 17.994 | 17.994 | 21.54 | 21.54
4683 | 17.4.1.2.1. | Código | Banco | Descrição | Tipo | Und | Quant. | Valor Unit | Total
4684 | Composição | 080587 | AGETOP CIVIL | CUBA DE LOUÇA DE EMBUTIR REDONDA | 8 | un | 1 | 83.23 | 83.23 | 99.55 | 99.55
4685 | Insumo | 0008 | AGETOP CIVIL | AJUDANTE | Mão de Obra | h | 0.39 | 12.591 | 4.91 | 15.06 | 5.87
4686 | Insumo | 0011 | AGETOP CIVIL | ENCANADOR | Mão de Obra | h | 0.39 | 18.645 | 7.271 | 22.3 | 8.7
4687 | Insumo | H702 | AGETOP CIVIL | CUBA DE LOUÇA DE EMBUTIR REDONDA | Material | un | 1 | 71.049 | 71.049 | 84.98 | 84.98
4688 | 17.4.1.2.2. | Código | Banco | Descrição | Tipo | Und | Quant. | Valor Unit | Total
4689 | Composição | 080543 | AGETOP CIVIL | LAVATÓRIO DE CANTO SEM COLUNA | 8 | un | 1 | 202.57 | 202.57 | 242.29 | 242.29
4690 | Insumo | 0008 | AGETOP CIVIL | AJUDANTE | Mão de Obra | h | 1.64 | 12.591 | 20.649 | 15.06 | 24.7
4691 | Insumo | 0011 | AGETOP CIVIL | ENCANADOR | Mão de Obra | h | 1.64 | 18.645 | 30.577 | 22.3 | 36.57
4692 | Insumo | H714 | AGETOP CIVIL | LAVATÓRIO DE CANTO SEM COLUNA | Material | un | 1 | 151.344 | 151.344 | 181.02 | 181.02
4693 | 17.4.1.2.3. | Código | Banco | Descrição | Tipo | Und | Quant. | Valor Unit | Total
4694 | Composição | 080550 | AGETOP CIVIL | FIXACAO P/LAVATORIO (PAR) | 8 | PAR | 1 | 8.26 | 8.26 | 9.88 | 9.88
4695 | Insumo | 0008 | AGETOP CIVIL | AJUDANTE | Mão de Obra | h | 0.15 | 12.591 | 1.888 | 15.06 | 2.26
4696 | Insumo | 0011 | AGETOP CIVIL | ENCANADOR | Mão de Obra | h | 0.15 | 18.645 | 2.796 | 22.3 | 3.35
4697 | Insumo | H265 | AGETOP CIVIL | PARAFUSO DE FIXACAO PARA LAVATORIO COM BUCHA PLASTICA 8 MM | Material | PR | 1 | 3.576 | 3.576 | 4.27 | 4.27
4698 | 17.4.1.2.4. | Código | Banco | Descrição | Tipo | Und | Quant. | Valor Unit | Total
4699 | Composição | 080556 | AGETOP CIVIL | LIGAÇÃO FLEXÍVEL PVC DIAM.1/2" (ENGATE) | 8 | Un | 1 | 10.64 | 10.64 | 12.74 | 12.74
4700 | Insumo | 0008 | AGETOP CIVIL | AJUDANTE | Mão de Obra | h | 0.25 | 12.591 | 3.147 | 15.06 | 3.77
4701 | Insumo | 0011 | AGETOP CIVIL | ENCANADOR | Mão de Obra | h | 0.25 | 18.652 | 4.663 | 22.3 | 5.58
4702 | Insumo | H689 | AGETOP CIVIL | FITA VEDAROSCA 18 MM | Material | m | 0.28 | 0.376 | 0.105 | 0.45 | 0.13
4703 | Insumo | H178 | AGETOP CIVIL | LIGACAO FLEXIVEL (ENGATE) PVC 1/2" | Material | un | 1 | 2.725 | 2.725 | 3.26 | 3.26
4704 | 17.4.1.2.5. | Código | Banco | Descrição | Tipo | Und | Quant. | Valor Unit | Total
4705 | Composição | 86883 | SINAPI | SIFÃO DO TIPO FLEXÍVEL EM PVC 1 X 1.1/2 - FORNECIMENTO E INSTALAÇÃO. AF_01/2020 | INHI - INSTALAÇÕES HIDROS SANITÁRIAS | UN | 1 | 9.97 | 9.97 | 11.96 | 11.96
4706 | Composição Auxiliar | 88267 | SINAPI | ENCANADOR OU BOMBEIRO HIDRÁULICO COM ENCARGOS COMPLEMENTARES | SEDI - SERVIÇOS DIVERSOS | H | 0.0845 | 23.368 | 1.974 | 27.95 | 2.36
4707 | Composição Auxiliar | 88316 | SINAPI | SERVENTE COM ENCARGOS COMPLEMENTARES | SEDI - SERVIÇOS DIVERSOS | H | 0.0266 | 16.245 | 0.432 | 19.43 | 0.52
4708 | Insumo | 00003146 | SINAPI | FITA VEDA ROSCA EM ROLOS DE 18 MM X 10 M (L X C) | Material | UN | 0.0332 | 3.185 | 0.105 | 3.81 | 0.13
4709 | Insumo | 00044945 | SINAPI | SIFAO / TUBO SINFONADO EXTENSIVEL/SANFONADO, UNIVERSAL/ SIMPLES, ENTRE *50 A 70* CM, DE PLASTICO BRANCO | Material | UN | 1 | 7.459 | 7.459 | 8.95 | 8.95
4710 | 17.4.1.2.6. | Código | Banco | Descrição | Tipo | Und | Quant. | Valor Unit | Total
4711 | Composição | 080572 | AGETOP CIVIL | TORNEIRA DE MESA COM FECHAMENTO AUTOMÁTICO TEMPORIZADO PARA LAVATÓRIO DIÂMETRO DE 1/2" | 8 | un | 1 | 109.14 | 109.14 | 130.55 | 130.55
4712 | Insumo | 0008 | AGETOP CIVIL | AJUDANTE | Mão de Obra | h | 0.2 | 12.591 | 2.518 | 15.06 | 3.01
4713 | Insumo | 0011 | AGETOP CIVIL | ENCANADOR | Mão de Obra | h | 0.2 | 18.645 | 3.729 | 22.3 | 4.46
4714 | Insumo | H689 | AGETOP CIVIL | FITA VEDAROSCA 18 MM | Material | m | 0.28 | 0.376 | 0.105 | 0.45 | 0.13
4715 | Insumo | H709 | AGETOP CIVIL | TORNEIRA DE MESA COM FECHAMENTO AUTOMÁTICO TEMPORIZADO PARA LAVATÓRIO DIÂMETRO DE 1/2" | Material | un | 1 | 102.788 | 102.788 | 122.95 | 122.95
4716 | 17.4.1.2.7. | Código | Banco | Descrição | Tipo | Und | Quant. | Valor Unit | Total
4717 | Composição | 080573 | AGETOP CIVIL | TORNEIRA DE MESA PARA PcD COM FECHAMENTO AUTOMÁTICO TEMPORIZADO PARA LAVATÓRIO DIÂMETRO DE 1/2" | 8 | un | 1 | 650.51 | 650.51 | 778.04 | 778.04
4718 | Insumo | 0008 | AGETOP CIVIL | AJUDANTE | Mão de Obra | h | 0.2 | 12.591 | 2.518 | 15.06 | 3.01
4719 | Insumo | 0011 | AGETOP CIVIL | ENCANADOR | Mão de Obra | h | 0.2 | 18.645 | 3.729 | 22.3 | 4.46
4720 | Insumo | H689 | AGETOP CIVIL | FITA VEDAROSCA 18 MM | Material | m | 0.28 | 0.376 | 0.105 | 0.45 | 0.13
4721 | Insumo | H713 | AGETOP CIVIL | TORNEIRA DE MESA PARA P.N.E. COM FECHAMENTO AUTOMÁTICO TEMPORIZADO PARA LAVATÓRIO DIÂMETRO DE 1/2" | Material | un | 1 | 644.158 | 644.158 | 770.44 | 770.44
4722 | 17.4.1.2.8. | Código | Banco | Descrição | Tipo | Und | Quant. | Valor Unit | Total
4723 | Composição | 080580 | AGETOP CIVIL | VALVULA PARA LAVATORIO OU BEBEDOURO METALICO DIAMETRO 1" | 8 | Un | 1 | 67.11 | 67.11 | 80.27 | 80.27
4724 | Insumo | 0008 | AGETOP CIVIL | AJUDANTE | Mão de Obra | h | 0.15 | 12.591 | 1.888 | 15.06 | 2.26
4725 | Insumo | 0011 | AGETOP CIVIL | ENCANADOR | Mão de Obra | h | 0.15 | 18.645 | 2.796 | 22.3 | 3.35
4726 | Insumo | H260 | AGETOP CIVIL | VALVULA PARA LAVATORIO OU BEBEDOURO METALICO DIAMETRO 1" | Material | un | 1 | 62.426 | 62.426 | 74.66 | 74.66
4727 | 17.4.1.3.1. | Código | Banco | Descrição | Tipo | Und | Quant. | Valor Unit | Total
4728 | Composição | 080688 | AGETOP CIVIL | CUBA INOX 46X30X15CM E=0,6MM-AÇO 304 (CUBA Nº 1) | 8 | Un | 1 | 150.05 | 150.05 | 179.47 | 179.47
4729 | Insumo | 0008 | AGETOP CIVIL | AJUDANTE | Mão de Obra | h | 0.39 | 12.591 | 4.91 | 15.06 | 5.87
4730 | Insumo | 0011 | AGETOP CIVIL | ENCANADOR | Mão de Obra | h | 0.39 | 18.645 | 7.271 | 22.3 | 8.7
4731 | Insumo | H553 | AGETOP CIVIL | CUBA INOX 46X30X15CM E=0,6MM-AÇO 304 (CUBA Nº1) | Material | un | 1 | 137.869 | 137.869 | 164.9 | 164.9
4732 | 17.4.1.3.2. | Código | Banco | Descrição | Tipo | Und | Quant. | Valor Unit | Total
4733 | Composição | 86909 | SINAPI | TORNEIRA CROMADA TUBO MÓVEL, DE MESA, 1/2 OU 3/4, PARA PIA DE COZINHA, PADRÃO ALTO - FORNECIMENTO E INSTALAÇÃO. AF_01/2020 | INHI - INSTALAÇÕES HIDROS SANITÁRIAS | UN | 1 | 125.86 | 125.86 | 150.56 | 150.56
4734 | Composição Auxiliar | 88267 | SINAPI | ENCANADOR OU BOMBEIRO HIDRÁULICO COM ENCARGOS COMPLEMENTARES | SEDI - SERVIÇOS DIVERSOS | H | 0.1667 | 23.368 | 3.895 | 27.95 | 4.66
4735 | Composição Auxiliar | 88316 | SINAPI | SERVENTE COM ENCARGOS COMPLEMENTARES | SEDI - SERVIÇOS DIVERSOS | H | 0.0525 | 16.245 | 0.852 | 19.43 | 1.02
4736 | Insumo | 00003146 | SINAPI | FITA VEDA ROSCA EM ROLOS DE 18 MM X 10 M (L X C) | Material | UN | 0.021 | 3.185 | 0.066 | 3.81 | 0.08
4737 | Insumo | 00011772 | SINAPI | TORNEIRA METALICA CROMADA, DE MESA/BANCADA, PARA COZINHA, BICA MOVEL, COM AREJADOR, 1/2 " OU 3/4 " (REF 1167 / 1168) | Material | UN | 1 | 121.047 | 121.047 | 144.8 | 144.8
4738 | 17.4.1.3.3. | Código | Banco | Descrição | Tipo | Und | Quant. | Valor Unit | Total
4739 | Composição | 080556 | AGETOP CIVIL | LIGAÇÃO FLEXÍVEL PVC DIAM.1/2" (ENGATE) | 8 | Un | 1 | 10.64 | 10.64 | 12.74 | 12.74
4740 | Insumo | 0008 | AGETOP CIVIL | AJUDANTE | Mão de Obra | h | 0.25 | 12.591 | 3.147 | 15.06 | 3.77
4741 | Insumo | 0011 | AGETOP CIVIL | ENCANADOR | Mão de Obra | h | 0.25 | 18.652 | 4.663 | 22.3 | 5.58
4742 | Insumo | H689 | AGETOP CIVIL | FITA VEDAROSCA 18 MM | Material | m | 0.28 | 0.376 | 0.105 | 0.45 | 0.13
4743 | Insumo | H178 | AGETOP CIVIL | LIGACAO FLEXIVEL (ENGATE) PVC 1/2" | Material | un | 1 | 2.725 | 2.725 | 3.26 | 3.26
4744 | 17.4.1.3.4. | Código | Banco | Descrição | Tipo | Und | Quant. | Valor Unit | Total
4745 | Composição | 080671 | AGETOP CIVIL | SIFAO PARA PIA 1.1/2" X 2" PVC | 8 | Un | 1 | 22.97 | 22.97 | 27.48 | 27.48
4746 | Insumo | 0008 | AGETOP CIVIL | AJUDANTE | Mão de Obra | h | 0.36 | 12.591 | 4.532 | 15.06 | 5.42
4747 | Insumo | 0011 | AGETOP CIVIL | ENCANADOR | Mão de Obra | h | 0.36 | 18.645 | 6.712 | 22.3 | 8.03
4748 | Insumo | H689 | AGETOP CIVIL | FITA VEDAROSCA 18 MM | Material | m | 0.42 | 0.376 | 0.157 | 0.45 | 0.19
4749 | Insumo | H536 | AGETOP CIVIL | SIFAO PARA PIA 1.1/2" X 2" - PVC | Material | un | 1 | 11.569 | 11.569 | 13.84 | 13.84
4750 | 17.4.1.3.5. | Código | Banco | Descrição | Tipo | Und | Quant. | Valor Unit | Total
4751 | Composição | 080680 | AGETOP CIVIL | VALVULA PARA PIA TIPO AMERICANA DIAMETRO 3.1/2" (METALICA) | 8 | Un | 1 | 60.08 | 60.08 | 71.87 | 71.87
4752 | Insumo | 0008 | AGETOP CIVIL | AJUDANTE | Mão de Obra | h | 0.22 | 12.591 | 2.77 | 15.06 | 3.31
4753 | Insumo | 0011 | AGETOP CIVIL | ENCANADOR | Mão de Obra | h | 0.22 | 18.645 | 4.101 | 22.3 | 4.91
4754 | Insumo | H689 | AGETOP CIVIL | FITA VEDAROSCA 18 MM | Material | m | 0.42 | 0.376 | 0.157 | 0.45 | 0.19
4755 | Insumo | H262 | AGETOP CIVIL | VALVULA PARA PIA TIPO AMERICANA DIAMETRO 3.1/2" (METALICA) | Material | un | 1 | 53.052 | 53.052 | 63.46 | 63.46
4756 | 17.4.1.4.1. | Código | Banco | Descrição | Tipo | Und | Quant. | Valor Unit | Total
4757 | Composição | 080802 | AGETOP CIVIL | TANQUE MARMORE/GRANITO SINTÉTICO C/DUAS CUBAS E 1 BATEDOR | 8 | Un | 1 | 388.63 | 388.63 | 464.82 | 464.82
4758 | Insumo | 0008 | AGETOP CIVIL | AJUDANTE | Mão de Obra | h | 1.5 | 12.591 | 18.886 | 15.06 | 22.59
4759 | Insumo | 0011 | AGETOP CIVIL | ENCANADOR | Mão de Obra | h | 1.5 | 18.645 | 27.967 | 22.3 | 33.45
4760 | Insumo | H218 | AGETOP CIVIL | TANQUE MARMORE/GRANITO SINTÉTICO 2 CUBAS E 1 BATEDOR | Material | un | 1 | 341.777 | 341.777 | 408.78 | 408.78
4761 | 17.4.1.4.2. | Código | Banco | Descrição | Tipo | Und | Quant. | Valor Unit | Total
4762 | Composição | 86913 | SINAPI | TORNEIRA CROMADA 1/2 OU 3/4 PARA TANQUE, PADRÃO POPULAR - FORNECIMENTO E INSTALAÇÃO. AF_01/2020 | INHI - INSTALAÇÕES HIDROS SANITÁRIAS | UN | 1 | 52.87 | 52.87 | 63.24 | 63.24
4763 | Composição Auxiliar | 88267 | SINAPI | ENCANADOR OU BOMBEIRO HIDRÁULICO COM ENCARGOS COMPLEMENTARES | SEDI - SERVIÇOS DIVERSOS | H | 0.1525 | 23.368 | 3.563 | 27.95 | 4.26
4764 | Composição Auxiliar | 88316 | SINAPI | SERVENTE COM ENCARGOS COMPLEMENTARES | SEDI - SERVIÇOS DIVERSOS | H | 0.0481 | 16.245 | 0.781 | 19.43 | 0.93
4765 | Insumo | 00003146 | SINAPI | FITA VEDA ROSCA EM ROLOS DE 18 MM X 10 M (L X C) | Material | UN | 0.021 | 3.185 | 0.066 | 3.81 | 0.08
4766 | Insumo | 00007604 | SINAPI | TORNEIRA METALICA CROMADA PARA TANQUE / JARDIM, SEM BICO , CANO LONGO, DE PAREDE, PADRAO POPULAR / USO GERAL, 1/2 " OU 3/4 " (REF 1126) | Material | UN | 1 | 48.46 | 48.46 | 57.97 | 57.97
4767 | 17.4.1.4.3. | Código | Banco | Descrição | Tipo | Und | Quant. | Valor Unit | Total
4768 | Composição | 080811 | AGETOP CIVIL | TORNEIRA DE JARDIM COM BICO PARA MANGUEIRA DIÂMETRO DE 1/2" E 3/4" | 8 | Un | 1 | 45.92 | 45.92 | 54.94 | 54.94
4769 | Insumo | 0008 | AGETOP CIVIL | AJUDANTE | Mão de Obra | h | 0.2 | 12.591 | 2.518 | 15.06 | 3.01
4770 | Insumo | 0011 | AGETOP CIVIL | ENCANADOR | Mão de Obra | h | 0.2 | 18.645 | 3.729 | 22.3 | 4.46
4771 | Insumo | H689 | AGETOP CIVIL | FITA VEDAROSCA 18 MM | Material | m | 0.28 | 0.376 | 0.105 | 0.45 | 0.13
4772 | Insumo | H484 | AGETOP CIVIL | TORNEIRA DE JARDIM DIAMETRO 1/2 E 3/4" COM BICO | Material | un | 1 | 39.568 | 39.568 | 47.34 | 47.34
4773 | 17.4.1.4.4. | Código | Banco | Descrição | Tipo | Und | Quant. | Valor Unit | Total
4774 | Composição | 080820 | AGETOP CIVIL | SIFAO PARA TANQUE 1" X 1.1/2" - PVC | 8 | Un | 1 | 24.62 | 24.62 | 29.46 | 29.46
4775 | Insumo | 0008 | AGETOP CIVIL | AJUDANTE | Mão de Obra | h | 0.36 | 12.591 | 4.532 | 15.06 | 5.42
4776 | Insumo | 0011 | AGETOP CIVIL | ENCANADOR | Mão de Obra | h | 0.36 | 18.645 | 6.712 | 22.3 | 8.03
4777 | Insumo | H689 | AGETOP CIVIL | FITA VEDAROSCA 18 MM | Material | m | 0.42 | 0.376 | 0.157 | 0.45 | 0.19
4778 | Insumo | H485 | AGETOP CIVIL | SIFAO PARA TANQUE 1" X 1.1/2" PVC | Material | un | 1 | 13.219 | 13.219 | 15.82 | 15.82
4779 | 17.4.1.4.5. | Código | Banco | Descrição | Tipo | Und | Quant. | Valor Unit | Total
4780 | Composição | 080830 | AGETOP CIVIL | VÁLVULA PARA TANQUE METÁLICA DIAM. 1" SEM LADRAO | 8 | Un | 1 | 24.75 | 24.75 | 29.61 | 29.61
4781 | Insumo | 0008 | AGETOP CIVIL | AJUDANTE | Mão de Obra | h | 0.15 | 12.591 | 1.888 | 15.06 | 2.26
4782 | Insumo | 0011 | AGETOP CIVIL | ENCANADOR | Mão de Obra | h | 0.15 | 18.645 | 2.796 | 22.3 | 3.35
4783 | Insumo | H514 | AGETOP CIVIL | VÁLVULA PARA TANQUE METÁLICA DIAM. 1" SEM LADRAO | Material | un | 1 | 20.066 | 20.066 | 24 | 24
4784 | 17.4.1.5.1. | Código | Banco | Descrição | Tipo | Und | Quant. | Valor Unit | Total
4785 | Composição | 080927 | AGETOP CIVIL | REGISTRO DE GAVETA C/CANOPLA DIAMETRO 1" | 8 | Un | 1 | 115.01 | 115.01 | 137.57 | 137.57
4786 | Insumo | 0008 | AGETOP CIVIL | AJUDANTE | Mão de Obra | h | 0.61 | 12.591 | 7.68 | 15.06 | 9.19
4787 | Insumo | 0011 | AGETOP CIVIL | ENCANADOR | Mão de Obra | h | 0.61 | 18.645 | 11.373 | 22.3 | 13.6
4788 | Insumo | H689 | AGETOP CIVIL | FITA VEDAROSCA 18 MM | Material | m | 1.2 | 0.376 | 0.451 | 0.45 | 0.54
4789 | Insumo | H196 | AGETOP CIVIL | REGISTRO DE GAVETA C/CANOPLA DIAM. 1" | Material | un | 1 | 95.506 | 95.506 | 114.24 | 114.24
4790 | 17.4.1.5.2. | Código | Banco | Descrição | Tipo | Und | Quant. | Valor Unit | Total
4791 | Composição | 080929 | AGETOP CIVIL | REGISTRO DE GAVETA C/CANOPLA DIAMETRO 1.1/2" | 8 | Un | 1 | 172.67 | 172.67 | 206.53 | 206.53
4792 | Insumo | 0008 | AGETOP CIVIL | AJUDANTE | Mão de Obra | h | 0.95 | 12.591 | 11.961 | 15.06 | 14.31
4793 | Insumo | 0011 | AGETOP CIVIL | ENCANADOR | Mão de Obra | h | 0.95 | 18.645 | 17.712 | 22.3 | 21.19
4794 | Insumo | H689 | AGETOP CIVIL | FITA VEDAROSCA 18 MM | Material | m | 1.88 | 0.376 | 0.706 | 0.45 | 0.85
4795 | Insumo | H197 | AGETOP CIVIL | REGISTRO DE GAVETA C/CANOPLA DIAM.1.1/2" | Material | un | 1 | 142.291 | 142.291 | 170.18 | 170.18
4796 | 17.4.1.5.3. | Código | Banco | Descrição | Tipo | Und | Quant. | Valor Unit | Total
4797 | Composição | 080926 | AGETOP CIVIL | REGISTRO DE GAVETA C/CANOPLA DIAMETRO 3/4" | 8 | Un | 1 | 88.98 | 88.98 | 106.44 | 106.44
4798 | Insumo | 0008 | AGETOP CIVIL | AJUDANTE | Mão de Obra | h | 0.61 | 12.591 | 7.68 | 15.06 | 9.19
4799 | Insumo | 0011 | AGETOP CIVIL | ENCANADOR | Mão de Obra | h | 0.61 | 18.645 | 11.373 | 22.3 | 13.6
4800 | Insumo | H689 | AGETOP CIVIL | FITA VEDAROSCA 18 MM | Material | m | 0.94 | 0.376 | 0.353 | 0.45 | 0.42
4801 | Insumo | H200 | AGETOP CIVIL | REGISTRO DE GAVETA C/CANOPLA DIAM.3/4" | Material | un | 1 | 69.574 | 69.574 | 83.23 | 83.23
4802 | 17.4.1.5.4. | Código | Banco | Descrição | Tipo | Und | Quant. | Valor Unit | Total
4803 | Composição | 080980 | AGETOP CIVIL | REGISTRO DE ESFERA DIAMETRO 2" | 8 | Un | 1 | 209.07 | 209.07 | 250.07 | 250.07
4804 | Insumo | 0008 | AGETOP CIVIL | AJUDANTE | Mão de Obra | h | 0.85 | 12.591 | 10.702 | 15.06 | 12.8
4805 | Insumo | 0011 | AGETOP CIVIL | ENCANADOR | Mão de Obra | h | 0.85 | 18.645 | 15.848 | 22.3 | 18.96
4806 | Insumo | H689 | AGETOP CIVIL | FITA VEDAROSCA 18 MM | Material | m | 2.26 | 0.376 | 0.849 | 0.45 | 1.02
4807 | Insumo | H564 | AGETOP CIVIL | REGISTRO DE ESFERA DIAM. 2" (METAL) | Material | un | 1 | 181.671 | 181.671 | 217.29 | 217.29
4808 | 17.4.1.5.5. | Código | Banco | Descrição | Tipo | Und | Quant. | Valor Unit | Total
4809 | Composição | 080911 | AGETOP CIVIL | REGISTRO DE GAVETA BRUTO DIAMETRO 3" | 8 | Un | 1 | 317.84 | 317.84 | 380.16 | 380.16
4810 | Insumo | 0008 | AGETOP CIVIL | AJUDANTE | Mão de Obra | h | 1.15 | 12.591 | 14.479 | 15.06 | 17.32
4811 | Insumo | 0011 | AGETOP CIVIL | ENCANADOR | Mão de Obra | h | 1.15 | 18.645 | 21.441 | 22.3 | 25.65
4812 | Insumo | H689 | AGETOP CIVIL | FITA VEDAROSCA 18 MM | Material | m | 3.2 | 0.376 | 1.203 | 0.45 | 1.44
4813 | Insumo | H206 | AGETOP CIVIL | REGISTRO DE GAVETA BRUTO DIAMETRO 3" | Material | un | 1 | 280.717 | 280.717 | 335.75 | 335.75
4814 | 17.4.2.1.1. | Código | Banco | Descrição | Tipo | Und | Quant. | Valor Unit | Total
4815 | Composição | 081003 | AGETOP CIVIL | TUBO SOLDAVEL PVC MARROM DIAM. 25 MM | 8 | M | 1 | 7.23 | 7.23 | 8.66 | 8.66
4816 | Insumo | 0008 | AGETOP CIVIL | AJUDANTE | Mão de Obra | h | 0.12 | 12.591 | 1.51 | 15.06 | 1.81
4817 | Insumo | 0011 | AGETOP CIVIL | ENCANADOR | Mão de Obra | h | 0.12 | 18.645 | 2.237 | 22.3 | 2.68
4818 | Insumo | H248 | AGETOP CIVIL | TUBO SOLDAVEL PVC MARROM DIAM. 25 MM | Material | m | 1.01 | 3.4485 | 3.483 | 4.13 | 4.17
4819 | 17.4.2.1.2. | Código | Banco | Descrição | Tipo | Und | Quant. | Valor Unit | Total
4820 | Composição | 89447 | SINAPI | TUBO, PVC, SOLDÁVEL, DN 32MM, INSTALADO EM PRUMADA DE ÁGUA - FORNECIMENTO E INSTALAÇÃO. AF_06/2022 | INHI - INSTALAÇÕES HIDROS SANITÁRIAS | M | 1 | 10.86 | 10.86 | 13.01 | 13.01
4821 | Composição Auxiliar | 88248 | SINAPI | AUXILIAR DE ENCANADOR OU BOMBEIRO HIDRÁULICO COM ENCARGOS COMPLEMENTARES | SEDI - SERVIÇOS DIVERSOS | H | 0.0235 | 16.755 | 0.393 | 20.04 | 0.47
4822 | Composição Auxiliar | 88267 | SINAPI | ENCANADOR OU BOMBEIRO HIDRÁULICO COM ENCARGOS COMPLEMENTARES | SEDI - SERVIÇOS DIVERSOS | H | 0.0235 | 23.368 | 0.549 | 27.95 | 0.66
4823 | Insumo | 00009869 | SINAPI | TUBO PVC, SOLDAVEL, DE 32 MM, AGUA FRIA (NBR-5648) | Material | M | 1.0493 | 9.4434 | 9.909 | 11.31 | 11.87
4824 | Insumo | 00038383 | SINAPI | LIXA D'AGUA EM FOLHA, GRAO 100 | Material | UN | 0.0055 | 1.797 | 0.009 | 2.15 | 0.01
4825 | 17.4.2.1.3. | Código | Banco | Descrição | Tipo | Und | Quant. | Valor Unit | Total
4826 | Composição | 89449 | SINAPI | TUBO, PVC, SOLDÁVEL, DN 50MM, INSTALADO EM PRUMADA DE ÁGUA - FORNECIMENTO E INSTALAÇÃO. AF_06/2022 | INHI - INSTALAÇÕES HIDROS SANITÁRIAS | M | 1 | 18.45 | 18.45 | 22.09 | 22.09
4827 | Composição Auxiliar | 88248 | SINAPI | AUXILIAR DE ENCANADOR OU BOMBEIRO HIDRÁULICO COM ENCARGOS COMPLEMENTARES | SEDI - SERVIÇOS DIVERSOS | H | 0.0341 | 16.755 | 0.571 | 20.04 | 0.68
4828 | Composição Auxiliar | 88267 | SINAPI | ENCANADOR OU BOMBEIRO HIDRÁULICO COM ENCARGOS COMPLEMENTARES | SEDI - SERVIÇOS DIVERSOS | H | 0.0341 | 23.368 | 0.796 | 27.95 | 0.95
4829 | Insumo | 00009875 | SINAPI | TUBO PVC, SOLDAVEL, DE 50 MM, AGUA FRIA (NBR-5648) | Material | M | 1.0493 | 16.267 | 17.069 | 19.48 | 20.44
4830 | Insumo | 00038383 | SINAPI | LIXA D'AGUA EM FOLHA, GRAO 100 | Material | UN | 0.008 | 1.797 | 0.014 | 2.15 | 0.02
4831 | 17.4.2.1.4. | Código | Banco | Descrição | Tipo | Und | Quant. | Valor Unit | Total
4832 | Composição | 081007 | AGETOP CIVIL | TUBO SOLDAVEL PVC MARROM DIAM. 60 MM | 8 | m | 1 | 30.05 | 30.05 | 35.95 | 35.95
4833 | Insumo | 0008 | AGETOP CIVIL | AJUDANTE | Mão de Obra | h | 0.297 | 12.591 | 3.739 | 15.06 | 4.47
4834 | Insumo | 0011 | AGETOP CIVIL | ENCANADOR | Mão de Obra | h | 0.297 | 18.645 | 5.537 | 22.3 | 6.62
4835 | Insumo | H245 | AGETOP CIVIL | TUBO SOLDAVEL PVC MARROM DIAM. 60 MM | Material | m | 1.01 | 20.5683 | 20.774 | 24.61 | 24.86
4836 | 17.4.2.1.5. | Código | Banco | Descrição | Tipo | Und | Quant. | Valor Unit | Total
4837 | Composição | 081009 | AGETOP CIVIL | TUBO SOLDAVEL PVC MARROM DIAM. 85 MM | 8 | m | 1 | 58.9 | 58.9 | 70.45 | 70.45
4838 | Insumo | 0008 | AGETOP CIVIL | AJUDANTE | Mão de Obra | h | 0.475 | 12.591 | 5.98 | 15.06 | 7.15
4839 | Insumo | 0011 | AGETOP CIVIL | ENCANADOR | Mão de Obra | h | 0.475 | 18.645 | 8.856 | 22.3 | 10.59
4840 | Insumo | H247 | AGETOP CIVIL | TUBO SOLDAVEL PVC MARROM DIAM. 85 MM | Material | m | 1.01 | 43.6277 | 44.064 | 52.19 | 52.71
4841 | 17.4.2.2.1. | Código | Banco | Descrição | Tipo | Und | Quant. | Valor Unit | Total
4842 | Composição | 081041 | AGETOP CIVIL | ADAPTADOR PVC SOLDÁVEL LONGO COM FLANGES LIVRES PARA CAIXA D'ÁGUA 25X3/4" | 8 | Un | 1 | 16.22 | 16.22 | 19.42 | 19.42
4843 | Insumo | 0008 | AGETOP CIVIL | AJUDANTE | Mão de Obra | h | 0.09 | 12.591 | 1.133 | 15.06 | 1.36
4844 | Insumo | 0011 | AGETOP CIVIL | ENCANADOR | Mão de Obra | h | 0.09 | 18.645 | 1.678 | 22.3 | 2.01
4845 | Insumo | H107 | AGETOP CIVIL | ADAPTADOR SOLDÁVEL LONGO COM FLANGES LIVRES PARA CAIXA D'ÁGUA 25X3/4" | Material | un | 1 | 13.109 | 13.109 | 15.69 | 15.69
4846 | Insumo | H689 | AGETOP CIVIL | FITA VEDAROSCA 18 MM | Material | m | 0.8 | 0.376 | 0.3 | 0.45 | 0.36
4847 | 17.4.2.2.2. | Código | Banco | Descrição | Tipo | Und | Quant. | Valor Unit | Total
4848 | Composição | 94790 | SINAPI | ADAPTADOR COM FLANGES LIVRES, PVC, SOLDÁVEL LONGO, DN 85 MM X 3 , INSTALADO EM RESERVAÇÃO DE ÁGUA DE EDIFICAÇÃO QUE POSSUA RESERVATÓRIO DE FIBRA/FIBROCIMENTO FORNECIMENTO E INSTALAÇÃO. AF_06/2016 | INHI - INSTALAÇÕES HIDROS SANITÁRIAS | UN | 1 | 322.78 | 322.78 | 386.1 | 386.1
4849 | Composição Auxiliar | 88248 | SINAPI | AUXILIAR DE ENCANADOR OU BOMBEIRO HIDRÁULICO COM ENCARGOS COMPLEMENTARES | SEDI - SERVIÇOS DIVERSOS | H | 0.308 | 16.755 | 5.16 | 20.04 | 6.17
4850 | Composição Auxiliar | 88267 | SINAPI | ENCANADOR OU BOMBEIRO HIDRÁULICO COM ENCARGOS COMPLEMENTARES | SEDI - SERVIÇOS DIVERSOS | H | 0.308 | 23.368 | 7.197 | 27.95 | 8.61
4851 | Insumo | 00000105 | SINAPI | ADAPTADOR PVC SOLDAVEL, LONGO, COM FLANGE LIVRE, 85 MM X 3", PARA CAIXA D' AGUA | Material | UN | 1 | 303.693 | 303.693 | 363.26 | 363.26
4852 | Insumo | 00020080 | SINAPI | ADESIVO PLASTICO PARA PVC, FRASCO COM 175 GR | Material | UN | 0.194 | 17.825 | 3.458 | 21.32 | 4.14
4853 | Insumo | 00020083 | SINAPI | SOLUCAO PREPARADORA / LIMPADORA PARA PVC, FRASCO COM 1000 CM3 | Material | UN | 0.052 | 61.879 | 3.217 | 74.01 | 3.85
4854 | Insumo | 00038383 | SINAPI | LIXA D'AGUA EM FOLHA, GRAO 100 | Material | UN | 0.031 | 1.797 | 0.055 | 2.15 | 0.07
4855 | 17.4.2.2.3. | Código | Banco | Descrição | Tipo | Und | Quant. | Valor Unit | Total
4856 | Composição | 081042 | AGETOP CIVIL | ADAPTADOR PVC SOLDÁVEL LONGO COM FLANGES LIVRES PARA CAIXA D'ÁGUA 32X1" | 8 | Un | 1 | 20.07 | 20.07 | 24.02 | 24.02
4857 | Insumo | 0008 | AGETOP CIVIL | AJUDANTE | Mão de Obra | h | 0.09 | 12.591 | 1.133 | 15.06 | 1.36
4858 | Insumo | 0011 | AGETOP CIVIL | ENCANADOR | Mão de Obra | h | 0.09 | 18.645 | 1.678 | 22.3 | 2.01
4859 | Insumo | H689 | AGETOP CIVIL | FITA VEDAROSCA 18 MM | Material | m | 1 | 0.376 | 0.376 | 0.45 | 0.45
4860 | Insumo | H108 | AGETOP CIVIL | ADAPTADOR SOLDÁVEL LONGO COM FLANGES LIVRES PARA CAIXA D'ÁGUA 32X1" | Material | un | 1 | 16.883 | 16.883 | 20.2 | 20.2
4861 | 17.4.2.2.4. | Código | Banco | Descrição | Tipo | Und | Quant. | Valor Unit | Total
4862 | Composição | 081043 | AGETOP CIVIL | ADAPTADOR PVC SOLDÁVEL LONGO COM FLANGES LIVRES PARA CAIXA D'ÁGUA 50X1.1/2 | 8 | Un | 1 | 45.73 | 45.73 | 54.7 | 54.7
4863 | Insumo | 0008 | AGETOP CIVIL | AJUDANTE | Mão de Obra | h | 0.14 | 12.591 | 1.762 | 15.06 | 2.11
4864 | Insumo | 0011 | AGETOP CIVIL | ENCANADOR | Mão de Obra | h | 0.14 | 18.645 | 2.61 | 22.3 | 3.12
4865 | Insumo | H109 | AGETOP CIVIL | ADAPTADOR SOLDÁVEL LONGO COM FLANGES LIVRES PARA CAIXA D'ÁGUA 50X1.1/2 | Material | un | 1 | 40.768 | 40.768 | 48.76 | 48.76
4866 | Insumo | H689 | AGETOP CIVIL | FITA VEDAROSCA 18 MM | Material | m | 1.57 | 0.376 | 0.59 | 0.45 | 0.71
4867 | 17.4.2.2.5. | Código | Banco | Descrição | Tipo | Und | Quant. | Valor Unit | Total
4868 | Composição | 081066 | AGETOP CIVIL | ADAPTADOR SOLDÁVEL CURTO C/ BOLSA E ROSCA PARA REGISTRO 25X3/4" | 8 | Un | 1 | 3.66 | 3.66 | 4.39 | 4.39
4869 | Insumo | 0008 | AGETOP CIVIL | AJUDANTE | Mão de Obra | h | 0.09 | 12.591 | 1.133 | 15.06 | 1.36
4870 | Insumo | 0011 | AGETOP CIVIL | ENCANADOR | Mão de Obra | h | 0.09 | 18.6556 | 1.679 | 22.3 | 2.01
4871 | Insumo | H101 | AGETOP CIVIL | ADAPTADOR SOLDÁVEL CURTO COM BOLSA E ROSCA PARA REGISTRO 25X3/4" | Material | un | 1 | 0.702 | 0.702 | 0.84 | 0.84
4872 | Insumo | H689 | AGETOP CIVIL | FITA VEDAROSCA 18 MM | Material | m | 0.39 | 0.376 | 0.146 | 0.45 | 0.18
4873 | 17.4.2.2.6. | Código | Banco | Descrição | Tipo | Und | Quant. | Valor Unit | Total
4874 | Composição | 081070 | AGETOP CIVIL | ADAPTADOR SOLDÁVEL CURTO C/ BOLSA E ROSCA PARA REGISTRO 60X2" | 8 | Un | 1 | 15.38 | 15.38 | 18.41 | 18.41
4875 | Insumo | 0008 | AGETOP CIVIL | AJUDANTE | Mão de Obra | h | 0.14 | 12.591 | 1.762 | 15.06 | 2.11
4876 | Insumo | 0011 | AGETOP CIVIL | ENCANADOR | Mão de Obra | h | 0.14 | 18.645 | 2.61 | 22.3 | 3.12
4877 | Insumo | H105 | AGETOP CIVIL | ADAPTADOR SOLDÁVEL CURTO COM BOLSA E ROSCA PARA REGISTRO 60 X 2" | Material | un | 1 | 10.663 | 10.663 | 12.77 | 12.77
4878 | Insumo | H689 | AGETOP CIVIL | FITA VEDAROSCA 18 MM | Material | m | 0.92 | 0.376 | 0.345 | 0.45 | 0.41
4879 | 17.4.2.2.7. | Código | Banco | Descrição | Tipo | Und | Quant. | Valor Unit | Total
4880 | Composição | 081072 | AGETOP CIVIL | ADAPTADOR SOLDAVEL CURTO C/ BOLSA E ROSCA PARA REGISTRO 85 X 3" | 8 | Un | 1 | 28.56 | 28.56 | 34.17 | 34.17
4881 | Insumo | 0008 | AGETOP CIVIL | AJUDANTE | Mão de Obra | h | 0.185 | 12.591 | 2.329 | 15.06 | 2.79
4882 | Insumo | 0011 | AGETOP CIVIL | ENCANADOR | Mão de Obra | h | 0.185 | 18.645 | 3.449 | 22.3 | 4.13
4883 | Insumo | H297 | AGETOP CIVIL | ADAPTADOR SOLDÁVEL CURTO COM BOLSA E ROSCA PARA REGISTRO 85X3" | Material | un | 1 | 22.275 | 22.275 | 26.64 | 26.64
4884 | Insumo | H689 | AGETOP CIVIL | FITA VEDAROSCA 18 MM | Material | m | 1.35 | 0.376 | 0.507 | 0.45 | 0.61
4885 | 17.4.2.3.1. | Código | Banco | Descrição | Tipo | Und | Quant. | Valor Unit | Total
4886 | Composição | 081108 | AGETOP CIVIL | LUVA SOLDAVEL DIAMETRO 85 mm | 8 | Un | 1 | 38.03 | 38.03 | 45.5 | 45.5
4887 | Insumo | 0008 | AGETOP CIVIL | AJUDANTE | Mão de Obra | h | 0.185 | 12.591 | 2.329 | 15.06 | 2.79
4888 | Insumo | 0011 | AGETOP CIVIL | ENCANADOR | Mão de Obra | h | 0.185 | 18.645 | 3.449 | 22.3 | 4.13
4889 | Insumo | H314 | AGETOP CIVIL | LUVA SOLDAVEL 85 MM | Material | un | 1 | 32.252 | 32.252 | 38.58 | 38.58
4890 | 17.4.2.4.1. | Código | Banco | Descrição | Tipo | Und | Quant. | Valor Unit | Total
4891 | Composição | 96662 | SINAPI | BUCHA DE REDUÇÃO, PPR, 32 X 25, CLASSE PN 25, INSTALADO EM RAMAL DE DISTRIBUIÇÃO DE ÁGUA FORNECIMENTO E INSTALAÇÃO. AF_08/2022 | INHI - INSTALAÇÕES HIDROS SANITÁRIAS | UN | 1 | 7.24 | 7.24 | 8.68 | 8.68
4892 | Composição Auxiliar | 104091 | SINAPI | TERMOFUSORA PARA TUBOS E CONEXÕES EM PPR COM DIÂMETROS DE 20 A 63 MM, POTÊNCIA DE 800 W, TENSAO 220 V - CHP DIURNO. AF_05/2022 | CHOR - CUSTOS HORÁRIOS DE MÁQUINAS E EQUIPAMENTOS | CHP | 0.0581 | 0.66 | 0.038 | 0.79 | 0.05
4893 | Composição Auxiliar | 88248 | SINAPI | AUXILIAR DE ENCANADOR OU BOMBEIRO HIDRÁULICO COM ENCARGOS COMPLEMENTARES | SEDI - SERVIÇOS DIVERSOS | H | 0.0849 | 16.755 | 1.422 | 20.04 | 1.7
4894 | Composição Auxiliar | 88267 | SINAPI | ENCANADOR OU BOMBEIRO HIDRÁULICO COM ENCARGOS COMPLEMENTARES | SEDI - SERVIÇOS DIVERSOS | H | 0.0849 | 23.368 | 1.983 | 27.95 | 2.37
4895 | Insumo | 00038992 | SINAPI | BUCHA DE REDUCAO, PPR, DN 32 X 25 MM, PARA AGUA QUENTE E FRIA PREDIAL | Material | UN | 1 | 3.797 | 3.797 | 4.56 | 4.56
4896 | 17.4.2.4.2. | Código | Banco | Descrição | Tipo | Und | Quant. | Valor Unit | Total
4897 | Composição | 89605 | SINAPI | LUVA DE REDUÇÃO, PVC, SOLDÁVEL, DN 60MM X 50MM, INSTALADO EM PRUMADA DE ÁGUA - FORNECIMENTO E INSTALAÇÃO. AF_06/2022 | INHI - INSTALAÇÕES HIDROS SANITÁRIAS | UN | 1 | 19.25 | 19.25 | 23.05 | 23.05
4898 | Composição Auxiliar | 88248 | SINAPI | AUXILIAR DE ENCANADOR OU BOMBEIRO HIDRÁULICO COM ENCARGOS COMPLEMENTARES | SEDI - SERVIÇOS DIVERSOS | H | 0.0924 | 16.755 | 1.548 | 20.04 | 1.85
4899 | Composição Auxiliar | 88267 | SINAPI | ENCANADOR OU BOMBEIRO HIDRÁULICO COM ENCARGOS COMPLEMENTARES | SEDI - SERVIÇOS DIVERSOS | H | 0.0924 | 23.368 | 2.159 | 27.95 | 2.58
4900 | Insumo | 00000122 | SINAPI | ADESIVO PLASTICO PARA PVC, FRASCO COM *850* GR | Material | UN | 0.0188 | 54.614 | 1.026 | 65.32 | 1.23
4901 | Insumo | 00003850 | SINAPI | LUVA DE REDUCAO SOLDAVEL, PVC, 60 MM X 50 MM, PARA AGUA FRIA PREDIAL | Material | UN | 1 | 12.872 | 12.872 | 15.43 | 15.43
4902 | Insumo | 00020083 | SINAPI | SOLUCAO PREPARADORA / LIMPADORA PARA PVC, FRASCO COM 1000 CM3 | Material | UN | 0.026 | 61.879 | 1.608 | 74.01 | 1.92
4903 | Insumo | 00038383 | SINAPI | LIXA D'AGUA EM FOLHA, GRAO 100 | Material | UN | 0.0206 | 1.797 | 0.037 | 2.15 | 0.04
4904 | 17.4.2.4.3. | Código | Banco | Descrição | Tipo | Und | Quant. | Valor Unit | Total
4905 | Composição | 89579 | SINAPI | LUVA DE REDUÇÃO, PVC, SOLDÁVEL, DN 50MM X 25MM, INSTALADO EM PRUMADA DE ÁGUA FORNECIMENTO E INSTALAÇÃO. AF_06/2022 | INHI - INSTALAÇÕES HIDROS SANITÁRIAS | UN | 1 | 10.8 | 10.8 | 12.92 | 12.92
4906 | Composição Auxiliar | 88248 | SINAPI | AUXILIAR DE ENCANADOR OU BOMBEIRO HIDRÁULICO COM ENCARGOS COMPLEMENTARES | SEDI - SERVIÇOS DIVERSOS | H | 0.0659 | 16.755 | 1.104 | 20.04 | 1.32
4907 | Composição Auxiliar | 88267 | SINAPI | ENCANADOR OU BOMBEIRO HIDRÁULICO COM ENCARGOS COMPLEMENTARES | SEDI - SERVIÇOS DIVERSOS | H | 0.0659 | 23.368 | 1.539 | 27.95 | 1.84
4908 | Insumo | 00000122 | SINAPI | ADESIVO PLASTICO PARA PVC, FRASCO COM *850* GR | Material | UN | 0.0118 | 54.614 | 0.644 | 65.32 | 0.77
4909 | Insumo | 00020083 | SINAPI | SOLUCAO PREPARADORA / LIMPADORA PARA PVC, FRASCO COM 1000 CM3 | Material | UN | 0.015 | 61.879 | 0.928 | 74.01 | 1.11
4910 | Insumo | 00038023 | SINAPI | LUVA DE REDUCAO, SOLDAVEL, PVC, 50 X 25 MM, PARA AGUA FRIA PREDIAL | Material | UN | 1 | 6.559 | 6.559 | 7.85 | 7.85
4911 | Insumo | 00038383 | SINAPI | LIXA D'AGUA EM FOLHA, GRAO 100 | Material | UN | 0.0149 | 1.797 | 0.026 | 2.15 | 0.03
4912 | 17.4.2.4.4. | Código | Banco | Descrição | Tipo | Und | Quant. | Valor Unit | Total
4913 | Composição | 081180 | AGETOP CIVIL | BUCHA DE REDUCAO SOLDAVEL LONGA 50 X 32 mm | 8 | Un | 1 | 9.46 | 9.46 | 11.32 | 11.32
4914 | Insumo | 0008 | AGETOP CIVIL | AJUDANTE | Mão de Obra | h | 0.14 | 12.591 | 1.762 | 15.06 | 2.11
4915 | Insumo | 0011 | AGETOP CIVIL | ENCANADOR | Mão de Obra | h | 0.14 | 18.645 | 2.61 | 22.3 | 3.12
4916 | Insumo | H118 | AGETOP CIVIL | BUCHA DE REDUÇÃO SOLDAVEL LONGA 50 X 32 MM | Material | un | 1 | 5.088 | 5.088 | 6.09 | 6.09
4917 | 17.4.2.4.5. | Código | Banco | Descrição | Tipo | Und | Quant. | Valor Unit | Total
4918 | Composição | 081182 | AGETOP CIVIL | BUCHA DE REDUCAO SOLDAVEL LONGA 60 X 32 mm | 8 | Un | 1 | 13.25 | 13.25 | 15.86 | 15.86
4919 | Insumo | 0008 | AGETOP CIVIL | AJUDANTE | Mão de Obra | h | 0.14 | 12.591 | 1.762 | 15.06 | 2.11
4920 | Insumo | 0011 | AGETOP CIVIL | ENCANADOR | Mão de Obra | h | 0.14 | 18.645 | 2.61 | 22.3 | 3.12
4921 | Insumo | H268 | AGETOP CIVIL | BUCHA DE REDUÇÃO SOLDAVEL LONGA 60 X 32 MM | Material | un | 1 | 8.878 | 8.878 | 10.63 | 10.63
4922 | 17.4.2.4.6. | Código | Banco | Descrição | Tipo | Und | Quant. | Valor Unit | Total
4923 | Composição | 081184 | AGETOP CIVIL | BUCHA DE REDUCAO SOLDAVEL LONGA 60 X 50 mm | 8 | Un | 1 | 16.7 | 16.7 | 19.98 | 19.98
4924 | Insumo | 0008 | AGETOP CIVIL | AJUDANTE | Mão de Obra | h | 0.14 | 12.591 | 1.762 | 15.06 | 2.11
4925 | Insumo | 0011 | AGETOP CIVIL | ENCANADOR | Mão de Obra | h | 0.14 | 18.645 | 2.61 | 22.3 | 3.12
4926 | Insumo | H132 | AGETOP CIVIL | BUCHA DE REDUÇÃO SOLDAVEL LONGA 60 X 50 MM | Material | un | 1 | 12.328 | 12.328 | 14.75 | 14.75
4927 | 17.4.2.4.7. | Código | Banco | Descrição | Tipo | Und | Quant. | Valor Unit | Total
4928 | Composição | 081185 | AGETOP CIVIL | BUCHA DE REDUÇÃO SOLDÁVEL LONGA 75 X 50 MM | 8 | un | 1 | 21.51 | 21.51 | 25.74 | 25.74
4929 | Insumo | 0008 | AGETOP CIVIL | AJUDANTE | Mão de Obra | h | 0.185 | 12.591 | 2.329 | 15.06 | 2.79
4930 | Insumo | 0011 | AGETOP CIVIL | ENCANADOR | Mão de Obra | h | 0.185 | 18.645 | 3.449 | 22.3 | 4.13
4931 | Insumo | H595 | AGETOP CIVIL | BUCHA DE REDUÇÃO SOLDAVEL LONGA 75 X 50 MM | Material | un | 1 | 15.732 | 15.732 | 18.82 | 18.82
4932 | 17.4.2.5.1. | Código | Banco | Descrição | Tipo | Und | Quant. | Valor Unit | Total
4933 | Composição | 081251 | AGETOP CIVIL | CAP SOLD. DIAMETRO 25 mm | 8 | Un | 1 | 2.59 | 2.59 | 3.11 | 3.11
4934 | Insumo | 0008 | AGETOP CIVIL | AJUDANTE | Mão de Obra | h | 0.045 | 12.591 | 0.566 | 15.06 | 0.68
4935 | Insumo | 0011 | AGETOP CIVIL | ENCANADOR | Mão de Obra | h | 0.045 | 18.645 | 0.839 | 22.3 | 1
4936 | Insumo | H141 | AGETOP CIVIL | CAP PVC SOLDAVEL 25 MM | Material | un | 1 | 1.185 | 1.185 | 1.43 | 1.43
4937 | 17.4.2.5.2. | Código | Banco | Descrição | Tipo | Und | Quant. | Valor Unit | Total
4938 | Composição | 081252 | AGETOP CIVIL | CAP PVC SOLDAVEL 32 mm | 8 | Un | 1 | 2.99 | 2.99 | 3.59 | 3.59
4939 | Insumo | 0008 | AGETOP CIVIL | AJUDANTE | Mão de Obra | h | 0.045 | 12.591 | 0.566 | 15.06 | 0.68
4940 | Insumo | 0011 | AGETOP CIVIL | ENCANADOR | Mão de Obra | h | 0.045 | 18.645 | 0.839 | 22.3 | 1
4941 | Insumo | H142 | AGETOP CIVIL | CAP PVC SOLDAVEL 32 MM | Material | un | 1 | 1.585 | 1.585 | 1.91 | 1.91
4942 | 17.4.2.5.3. | Código | Banco | Descrição | Tipo | Und | Quant. | Valor Unit | Total
4943 | Composição | 081254 | AGETOP CIVIL | CAP PVC SOLDAVEL DIAMETRO 50 mm | 8 | Un | 1 | 9.37 | 9.37 | 11.22 | 11.22
4944 | Insumo | 0008 | AGETOP CIVIL | AJUDANTE | Mão de Obra | h | 0.07 | 12.591 | 0.881 | 15.06 | 1.05
4945 | Insumo | 0011 | AGETOP CIVIL | ENCANADOR | Mão de Obra | h | 0.07 | 18.645 | 1.305 | 22.3 | 1.56
4946 | Insumo | H290 | AGETOP CIVIL | CAP PVC SOLDAVEL 50 MM | Material | un | 1 | 7.184 | 7.184 | 8.61 | 8.61
4947 | 17.4.2.5.4. | Código | Banco | Descrição | Tipo | Und | Quant. | Valor Unit | Total
4948 | Composição | 081255 | AGETOP CIVIL | CAP PVC SOLDAVEL DIAMETRO 60 mm | 8 | Un | 1 | 12.22 | 12.22 | 14.62 | 14.62
4949 | Insumo | 0008 | AGETOP CIVIL | AJUDANTE | Mão de Obra | h | 0.07 | 12.591 | 0.881 | 15.06 | 1.05
4950 | Insumo | 0011 | AGETOP CIVIL | ENCANADOR | Mão de Obra | h | 0.07 | 18.645 | 1.305 | 22.3 | 1.56
4951 | Insumo | H291 | AGETOP CIVIL | CAP PVC SOLDAVEL 60 MM | Material | un | 1 | 10.034 | 10.034 | 12.01 | 12.01
4952 | 17.4.2.5.5. | Código | Banco | Descrição | Tipo | Und | Quant. | Valor Unit | Total
4953 | Composição | 081256 | AGETOP CIVIL | CAP PVC SOLDAVEL DIAMETRO 75 mm | 8 | Un | 1 | 22.19 | 22.19 | 26.55 | 26.55
4954 | Insumo | 0008 | AGETOP CIVIL | AJUDANTE | Mão de Obra | h | 0.09 | 12.591 | 1.133 | 15.06 | 1.36
4955 | Insumo | 0011 | AGETOP CIVIL | ENCANADOR | Mão de Obra | h | 0.09 | 18.645 | 1.678 | 22.3 | 2.01
4956 | Insumo | H288 | AGETOP CIVIL | CAP PVC SOLDAVEL 75 MM | Material | un | 1 | 19.379 | 19.379 | 23.18 | 23.18
4957 | 17.4.2.6.1. | Código | Banco | Descrição | Tipo | Und | Quant. | Valor Unit | Total
4958 | Composição | 081340 | AGETOP CIVIL | JOELHO DE REDUÇÃO 90 GRAUS SOLDAVEL DIAM. 32 MM X 25 MM | 8 | Un | 1 | 9.73 | 9.73 | 11.65 | 11.65
4959 | Insumo | 0008 | AGETOP CIVIL | AJUDANTE | Mão de Obra | h | 0.18 | 12.591 | 2.266 | 15.06 | 2.71
4960 | Insumo | 0011 | AGETOP CIVIL | ENCANADOR | Mão de Obra | h | 0.18 | 18.645 | 3.356 | 22.3 | 4.01
4961 | Insumo | H444 | AGETOP CIVIL | JOELHO DE REDUÇÃO 90 GRAUS SOLDAVEL DIAM. 32 MM X 25 MM | Material | un | 1 | 4.108 | 4.108 | 4.93 | 4.93
4962 | 17.4.2.6.2. | Código | Banco | Descrição | Tipo | Und | Quant. | Valor Unit | Total
4963 | Composição | 081360 | AGETOP CIVIL | JOELHO DE REDUCAO 90 GRAUS SOLDÁVEL COM BUCHA LATAO 25X1/2" | 8 | Un | 1 | 9.83 | 9.83 | 11.76 | 11.76
4964 | Insumo | 0008 | AGETOP CIVIL | AJUDANTE | Mão de Obra | h | 0.114 | 12.591 | 1.435 | 15.06 | 1.72
4965 | Insumo | 0011 | AGETOP CIVIL | ENCANADOR | Mão de Obra | h | 0.114 | 18.645 | 2.125 | 22.3 | 2.54
4966 | Insumo | H689 | AGETOP CIVIL | FITA VEDAROSCA 18 MM | Material | m | 0.31 | 0.376 | 0.116 | 0.45 | 0.14
4967 | Insumo | H173 | AGETOP CIVIL | JOELHO DE REDUCAO 90 GRAUS SOLDÁVEL COM BUCHA LATAO 25X1/2" | Material | un | 1 | 6.154 | 6.154 | 7.36 | 7.36
4968 | 17.4.2.6.3. | Código | Banco | Descrição | Tipo | Und | Quant. | Valor Unit | Total
4969 | Composição | 94672 | SINAPI | JOELHO 90 GRAUS COM BUCHA DE LATÃO, PVC, SOLDÁVEL, DN 25 MM, X 3/4 INSTALADO EM RESERVAÇÃO DE ÁGUA DE EDIFICAÇÃO QUE POSSUA RESERVATÓRIO DE FIBRA/FIBROCIMENTO FORNECIMENTO E INSTALAÇÃO. AF_06/2016 | INHI - INSTALAÇÕES HIDROS SANITÁRIAS | UN | 1 | 8.7 | 8.7 | 10.43 | 10.43
4970 | Composição Auxiliar | 88248 | SINAPI | AUXILIAR DE ENCANADOR OU BOMBEIRO HIDRÁULICO COM ENCARGOS COMPLEMENTARES | SEDI - SERVIÇOS DIVERSOS | H | 0.12 | 16.755 | 2.01 | 20.04 | 2.4
4971 | Composição Auxiliar | 88267 | SINAPI | ENCANADOR OU BOMBEIRO HIDRÁULICO COM ENCARGOS COMPLEMENTARES | SEDI - SERVIÇOS DIVERSOS | H | 0.12 | 23.1667 | 2.78 | 27.95 | 3.35
4972 | Insumo | 00003522 | SINAPI | JOELHO PVC, SOLDAVEL COM ROSCA, 90 GRAUS, 25 MM X 3/4", COR MARROM, PARA AGUA FRIA PREDIAL | Material | UN | 1 | 2.558 | 2.558 | 3.06 | 3.06
4973 | Insumo | 00020080 | SINAPI | ADESIVO PLASTICO PARA PVC, FRASCO COM 175 GR | Material | UN | 0.04 | 17.825 | 0.713 | 21.32 | 0.85
4974 | Insumo | 00020083 | SINAPI | SOLUCAO PREPARADORA / LIMPADORA PARA PVC, FRASCO COM 1000 CM3 | Material | UN | 0.01 | 61.879 | 0.618 | 74.01 | 0.74
4975 | Insumo | 00038383 | SINAPI | LIXA D'AGUA EM FOLHA, GRAO 100 | Material | UN | 0.012 | 1.797 | 0.021 | 2.15 | 0.03
4976 | 17.4.2.7.1. | Código | Banco | Descrição | Tipo | Und | Quant. | Valor Unit | Total
4977 | Composição | 89617 | SINAPI | TE, PVC, SOLDÁVEL, DN 25MM, INSTALADO EM PRUMADA DE ÁGUA - FORNECIMENTO E INSTALAÇÃO. AF_06/2022 | INHI - INSTALAÇÕES HIDROS SANITÁRIAS | UN | 1 | 6.36 | 6.36 | 7.65 | 7.65
4978 | Composição Auxiliar | 88248 | SINAPI | AUXILIAR DE ENCANADOR OU BOMBEIRO HIDRÁULICO COM ENCARGOS COMPLEMENTARES | SEDI - SERVIÇOS DIVERSOS | H | 0.0941 | 16.755 | 1.576 | 20.04 | 1.89
4979 | Composição Auxiliar | 88267 | SINAPI | ENCANADOR OU BOMBEIRO HIDRÁULICO COM ENCARGOS COMPLEMENTARES | SEDI - SERVIÇOS DIVERSOS | H | 0.0941 | 23.0074 | 2.165 | 27.95 | 2.63
4980 | Insumo | 00000122 | SINAPI | ADESIVO PLASTICO PARA PVC, FRASCO COM *850* GR | Material | UN | 0.0106 | 54.614 | 0.578 | 65.32 | 0.69
4981 | Insumo | 00007139 | SINAPI | TE SOLDAVEL, PVC, 90 GRAUS, 25 MM, PARA AGUA FRIA PREDIAL (NBR 5648) | Material | UN | 1 | 1.27 | 1.27 | 1.52 | 1.52
4982 | Insumo | 00020083 | SINAPI | SOLUCAO PREPARADORA / LIMPADORA PARA PVC, FRASCO COM 1000 CM3 | Material | UN | 0.012 | 61.879 | 0.742 | 74.01 | 0.89
4983 | Insumo | 00038383 | SINAPI | LIXA D'AGUA EM FOLHA, GRAO 100 | Material | UN | 0.0162 | 1.797 | 0.029 | 2.15 | 0.03
4984 | 17.4.2.7.2. | Código | Banco | Descrição | Tipo | Und | Quant. | Valor Unit | Total
4985 | Composição | 081403 | AGETOP CIVIL | TE 90 GRAUS SOLDAVEL DIAMETRO 32 MM | 8 | Un | 1 | 9.72 | 9.72 | 11.64 | 11.64
4986 | Insumo | 0008 | AGETOP CIVIL | AJUDANTE | Mão de Obra | h | 0.19 | 12.591 | 2.392 | 15.06 | 2.86
4987 | Insumo | 0011 | AGETOP CIVIL | ENCANADOR | Mão de Obra | h | 0.19 | 18.645 | 3.542 | 22.3 | 4.24
4988 | Insumo | H222 | AGETOP CIVIL | TE 90 GRAUS SOLDAVEL DIAMETRO 32 MM | Material | un | 1 | 3.786 | 3.786 | 4.54 | 4.54
4989 | 17.4.2.7.3. | Código | Banco | Descrição | Tipo | Und | Quant. | Valor Unit | Total
4990 | Composição | 081405 | AGETOP CIVIL | TE 90 GRAUS SOLDAVEL DIAMETRO 50 MM | 8 | Un | 1 | 18.88 | 18.88 | 22.59 | 22.59
4991 | Insumo | 0008 | AGETOP CIVIL | AJUDANTE | Mão de Obra | h | 0.3 | 12.591 | 3.777 | 15.06 | 4.52
4992 | Insumo | 0011 | AGETOP CIVIL | ENCANADOR | Mão de Obra | h | 0.3 | 18.645 | 5.593 | 22.3 | 6.69
4993 | Insumo | H224 | AGETOP CIVIL | TE 90 GRAUS SOLDAVEL DIAMETRO 50 MM | Material | un | 1 | 9.51 | 9.51 | 11.38 | 11.38
4994 | 17.4.2.7.4. | Código | Banco | Descrição | Tipo | Und | Quant. | Valor Unit | Total
4995 | Composição | 081406 | AGETOP CIVIL | TE 90 GRAUS SOLDAVEL DIMETRO 60 MM | 8 | Un | 1 | 33.87 | 33.87 | 40.52 | 40.52
4996 | Insumo | 0008 | AGETOP CIVIL | AJUDANTE | Mão de Obra | h | 0.3 | 12.591 | 3.777 | 15.06 | 4.52
4997 | Insumo | 0011 | AGETOP CIVIL | ENCANADOR | Mão de Obra | h | 0.3 | 18.645 | 5.593 | 22.3 | 6.69
4998 | Insumo | H225 | AGETOP CIVIL | TE 90 GRAUS SOLDAVEL DIAMETRO 60 MM | Material | un | 1 | 24.5 | 24.5 | 29.31 | 29.31
4999 | 17.4.2.7.5. | Código | Banco | Descrição | Tipo | Und | Quant. | Valor Unit | Total
5000 | Composição | 081408 | AGETOP CIVIL | TE 90 GRAUS SOLDAVEL DIAMETRO 85 MM | 8 | Un | 1 | 87.67 | 87.67 | 104.87 | 104.87
5001 | Insumo | 0008 | AGETOP CIVIL | AJUDANTE | Mão de Obra | h | 0.45 | 12.591 | 5.665 | 15.06 | 6.78
5002 | Insumo | 0011 | AGETOP CIVIL | ENCANADOR | Mão de Obra | h | 0.45 | 18.645 | 8.39 | 22.3 | 10.04
5003 | Insumo | H227 | AGETOP CIVIL | TE 90 GRAUS SOLDAVEL DIAMETRO 85 MM | Material | un | 1 | 73.615 | 73.615 | 88.05 | 88.05
5004 | 17.4.2.7.6. | Código | Banco | Descrição | Tipo | Und | Quant. | Valor Unit | Total
5005 | Composição | 081421 | AGETOP CIVIL | TE REDUCAO 90 GRAUS SOLDAVEL 32 X 25 mm | 8 | Un | 1 | 13.06 | 13.06 | 15.63 | 15.63
5006 | Insumo | 0008 | AGETOP CIVIL | AJUDANTE | Mão de Obra | h | 0.19 | 12.591 | 2.392 | 15.06 | 2.86
5007 | Insumo | 0011 | AGETOP CIVIL | ENCANADOR | Mão de Obra | h | 0.19 | 18.645 | 3.542 | 22.3 | 4.24
5008 | Insumo | H229 | AGETOP CIVIL | TE DE REDUCAO 90 GRAUS SOLDAVEL 32 X 25 MM | Material | un | 1 | 7.126 | 7.126 | 8.53 | 8.53
5009 | 17.4.2.7.7. | Código | Banco | Descrição | Tipo | Und | Quant. | Valor Unit | Total
5010 | Composição | 081424 | AGETOP CIVIL | TE REDUCAO 90 GRAUS SOLDAVEL 50 X 25 mm | 8 | Un | 1 | 17.69 | 17.689 | 21.17 | 21.17
5011 | Insumo | 0008 | AGETOP CIVIL | AJUDANTE | Mão de Obra | h | 0.3 | 12.591 | 3.777 | 15.06 | 4.52
5012 | Insumo | 0011 | AGETOP CIVIL | ENCANADOR | Mão de Obra | h | 0.3 | 18.645 | 5.593 | 22.3 | 6.69
5013 | Insumo | H231 | AGETOP CIVIL | TE DE REDUCAO 90 GRAUS SOLDAVEL 50 X 25 MM | Material | un | 1 | 8.32 | 8.319 | 9.96 | 9.96
5014 | 17.4.2.7.8. | Código | Banco | Descrição | Tipo | Und | Quant. | Valor Unit | Total
5015 | Composição | 081425 | AGETOP CIVIL | TE REDUCAO 90 GRAUS SOLDAVEL 50 X 32 mm | 8 | Un | 1 | 22.9 | 22.9 | 27.4 | 27.4
5016 | Insumo | 0008 | AGETOP CIVIL | AJUDANTE | Mão de Obra | h | 0.3 | 12.591 | 3.777 | 15.06 | 4.52
5017 | Insumo | 0011 | AGETOP CIVIL | ENCANADOR | Mão de Obra | h | 0.3 | 18.645 | 5.593 | 22.3 | 6.69
5018 | Insumo | H232 | AGETOP CIVIL | TE DE REDUCAO 90 GRAUS SOLDAVEL 50 X 32 MM | Material | un | 1 | 13.53 | 13.53 | 16.19 | 16.19
5019 | 17.4.2.7.9. | Código | Banco | Descrição | Tipo | Und | Quant. | Valor Unit | Total
5020 | Composição | 081427 | AGETOP CIVIL | TE DE REDUCAO 90 GRAUS SOLDAVEL 75 X 50 MM | 8 | Un | 1 | 61.4 | 61.4 | 73.45 | 73.45
5021 | Insumo | 0008 | AGETOP CIVIL | AJUDANTE | Mão de Obra | h | 0.45 | 12.591 | 5.665 | 15.06 | 6.78
5022 | Insumo | 0011 | AGETOP CIVIL | ENCANADOR | Mão de Obra | h | 0.45 | 18.645 | 8.39 | 22.3 | 10.04
5023 | Insumo | H522 | AGETOP CIVIL | TE DE REDUCAO 90 GRAUS SOLDAVEL 75X50 MM | Material | un | 1 | 47.345 | 47.345 | 56.63 | 56.63
5024 | 17.4.2.7.10. | Código | Banco | Descrição | Tipo | Und | Quant. | Valor Unit | Total
5025 | Composição | 081428 | AGETOP CIVIL | TE DE REDUCAO 90 GRAUS SOLDAVEL 85 X 60 MM | 8 | Un | 1 | 78.55 | 78.55 | 93.96 | 93.96
5026 | Insumo | 0008 | AGETOP CIVIL | AJUDANTE | Mão de Obra | h | 0.45 | 12.591 | 5.665 | 15.06 | 6.78
5027 | Insumo | 0011 | AGETOP CIVIL | ENCANADOR | Mão de Obra | h | 0.45 | 18.645 | 8.39 | 22.3 | 10.04
5028 | Insumo | H523 | AGETOP CIVIL | TE REDUCAO 90 GRAUS SOLDAVEL 85 X 60 MM | Material | un | 1 | 64.495 | 64.495 | 77.14 | 77.14
5029 | 17.4.2.7.11. | Código | Banco | Descrição | Tipo | Und | Quant. | Valor Unit | Total
5030 | Composição | 081444 | AGETOP CIVIL | TE 90 GRAUS SOLDAVEL COM BUCHA DE LATAO NA BOLSA CENTRAL 25X25X3/4" | 8 | Un | 1 | 16.45 | 16.45 | 19.69 | 19.69
5031 | Insumo | 0008 | AGETOP CIVIL | AJUDANTE | Mão de Obra | h | 0.19 | 12.591 | 2.392 | 15.06 | 2.86
5032 | Insumo | 0011 | AGETOP CIVIL | ENCANADOR | Mão de Obra | h | 0.19 | 18.645 | 3.542 | 22.3 | 4.24
5033 | Insumo | H689 | AGETOP CIVIL | FITA VEDAROSCA 18 MM | Material | m | 0.39 | 0.376 | 0.146 | 0.45 | 0.18
5034 | Insumo | H302 | AGETOP CIVIL | TE 90 GRAUS SOLDAVEL COM BUCHA DE LATAO NA BOLSA CENTRAL 25X25X3/4" | Material | un | 1 | 10.37 | 10.37 | 12.41 | 12.41
5035 | 17.4.2.7.12. | Código | Banco | Descrição | Tipo | Und | Quant. | Valor Unit | Total
5036 | Composição | 081445 | AGETOP CIVIL | TE 90 GRAUS SOLDAVEL COM BUCHA DE LATÃO NA BOLSA CENTRAL 25 X 25 X 1/2" | 8 | Un | 1 | 15.52 | 15.52 | 18.57 | 18.57
5037 | Insumo | 0008 | AGETOP CIVIL | AJUDANTE | Mão de Obra | h | 0.19 | 12.591 | 2.392 | 15.06 | 2.86
5038 | Insumo | 0011 | AGETOP CIVIL | ENCANADOR | Mão de Obra | h | 0.19 | 18.645 | 3.542 | 22.3 | 4.24
5039 | Insumo | H689 | AGETOP CIVIL | FITA VEDAROSCA 18 MM | Material | m | 0.31 | 0.376 | 0.116 | 0.45 | 0.14
5040 | Insumo | H300 | AGETOP CIVIL | TE 90 GRAUS SOLDAVEL COM BUCHA DE LATÃO NA BOLSA CENTRAL 25 X 25 X 1/2" | Material | un | 1 | 9.47 | 9.47 | 11.33 | 11.33
5041 | 17.4.2.8.1. | Código | Banco | Descrição | Tipo | Und | Quant. | Valor Unit | Total
5042 | Composição | 081466 | AGETOP CIVIL | UNIAO SOLDAVEL DIAMETRO 60 mm | 8 | Un | 1 | 73.97 | 73.97 | 88.48 | 88.48
5043 | Insumo | 0008 | AGETOP CIVIL | AJUDANTE | Mão de Obra | h | 0.14 | 12.591 | 1.762 | 15.06 | 2.11
5044 | Insumo | 0011 | AGETOP CIVIL | ENCANADOR | Mão de Obra | h | 0.14 | 18.645 | 2.61 | 22.3 | 3.12
5045 | Insumo | H256 | AGETOP CIVIL | UNIAO SOLDAVEL DIAMETRO 60 MM | Material | un | 1 | 69.598 | 69.598 | 83.25 | 83.25
5046 | 17.4.2.8.2. | Código | Banco | Descrição | Tipo | Und | Quant. | Valor Unit | Total
5047 | Composição | 89615 | SINAPI | UNIÃO, PVC, SOLDÁVEL, DN 85MM, INSTALADO EM PRUMADA DE ÁGUA - FORNECIMENTO E INSTALAÇÃO. AF_06/2022 | INHI - INSTALAÇÕES HIDROS SANITÁRIAS | UN | 1 | 193.57 | 193.57 | 231.56 | 231.56
5048 | Composição Auxiliar | 88248 | SINAPI | AUXILIAR DE ENCANADOR OU BOMBEIRO HIDRÁULICO COM ENCARGOS COMPLEMENTARES | SEDI - SERVIÇOS DIVERSOS | H | 0.1377 | 16.755 | 2.307 | 20.04 | 2.76
5049 | Composição Auxiliar | 88267 | SINAPI | ENCANADOR OU BOMBEIRO HIDRÁULICO COM ENCARGOS COMPLEMENTARES | SEDI - SERVIÇOS DIVERSOS | H | 0.1377 | 23.368 | 3.217 | 27.95 | 3.85
5050 | Insumo | 00000122 | SINAPI | ADESIVO PLASTICO PARA PVC, FRASCO COM *850* GR | Material | UN | 0.0353 | 54.614 | 1.927 | 65.32 | 2.31
5051 | Insumo | 00009907 | SINAPI | UNIAO PVC, SOLDAVEL, 85 MM, PARA AGUA FRIA PREDIAL | Material | UN | 1 | 182.352 | 182.352 | 218.13 | 218.13
5052 | Insumo | 00020083 | SINAPI | SOLUCAO PREPARADORA / LIMPADORA PARA PVC, FRASCO COM 1000 CM3 | Material | UN | 0.06 | 61.879 | 3.712 | 74.01 | 4.44
5053 | Insumo | 00038383 | SINAPI | LIXA D'AGUA EM FOLHA, GRAO 100 | Material | UN | 0.0307 | 1.797 | 0.055 | 2.15 | 0.07
5054 | 17.4.2.9.1. | Código | Banco | Descrição | Tipo | Und | Quant. | Valor Unit | Total
5055 | Composição | 081501 | AGETOP CIVIL | ADESIVO PLASTICO - FRASCO 850 G | 8 | Un | 1 | 57.53 | 57.53 | 68.81 | 68.81
5056 | Insumo | H112 | AGETOP CIVIL | ADESIVO PLASTICO - FRASCO 850 G | Material | un | 1 | 57.53 | 57.53 | 68.81 | 68.81
5057 | 17.4.2.9.2. | Código | Banco | Descrição | Tipo | Und | Quant. | Valor Unit | Total
5058 | Composição | 081504 | AGETOP CIVIL | SOLUCAO LIMPADORA 1000 CM3 | 8 | Un | 1 | 52.48 | 52.48 | 62.77 | 62.77
5059 | Insumo | H214 | AGETOP CIVIL | SOLUCAO LIMPADORA 1000 CM3 (FRASCO PLASTICO) | Material | un | 1 | 52.48 | 52.48 | 62.77 | 62.77
5060 | 17.4.2.10.1. | Código | Banco | Descrição | Tipo | Und | Quant. | Valor Unit | Total
5061 | Composição | 89370 | SINAPI | CURVA 45 GRAUS, PVC, SOLDÁVEL, DN 32MM, INSTALADO EM RAMAL OU SUB-RAMAL DE ÁGUA - FORNECIMENTO E INSTALAÇÃO. AF_06/2022 | INHI - INSTALAÇÕES HIDROS SANITÁRIAS | UN | 1 | 13.23 | 13.23 | 15.84 | 15.84
5062 | Composição Auxiliar | 88248 | SINAPI | AUXILIAR DE ENCANADOR OU BOMBEIRO HIDRÁULICO COM ENCARGOS COMPLEMENTARES | SEDI - SERVIÇOS DIVERSOS | H | 0.1812 | 16.755 | 3.036 | 20.04 | 3.63
5063 | Composição Auxiliar | 88267 | SINAPI | ENCANADOR OU BOMBEIRO HIDRÁULICO COM ENCARGOS COMPLEMENTARES | SEDI - SERVIÇOS DIVERSOS | H | 0.1812 | 23.368 | 4.234 | 27.95 | 5.06
5064 | Insumo | 00000122 | SINAPI | ADESIVO PLASTICO PARA PVC, FRASCO COM *850* GR | Material | UN | 0.0094 | 54.614 | 0.513 | 65.32 | 0.61
5065 | Insumo | 00001923 | SINAPI | CURVA DE PVC 45 GRAUS, SOLDAVEL, 32 MM, COR MARROM, PARA AGUA FRIA PREDIAL | Material | UN | 1 | 4.695 | 4.695 | 5.64 | 5.64
5066 | Insumo | 00020083 | SINAPI | SOLUCAO PREPARADORA / LIMPADORA PARA PVC, FRASCO COM 1000 CM3 | Material | UN | 0.011 | 61.879 | 0.68 | 74.01 | 0.81
5067 | Insumo | 00038383 | SINAPI | LIXA D'AGUA EM FOLHA, GRAO 100 | Material | UN | 0.0403 | 1.797 | 0.072 | 2.15 | 0.09
5068 | 17.4.2.10.2. | Código | Banco | Descrição | Tipo | Und | Quant. | Valor Unit | Total
5069 | Composição | 081537 | AGETOP CIVIL | CURVA 90 GRAUS SOLDAVEL DIAMETRO 25 MM | 8 | Un | 1 | 9.19 | 9.19 | 11.01 | 11.01
5070 | Insumo | 0008 | AGETOP CIVIL | AJUDANTE | Mão de Obra | h | 0.18 | 12.591 | 2.266 | 15.06 | 2.71
5071 | Insumo | 0011 | AGETOP CIVIL | ENCANADOR | Mão de Obra | h | 0.18 | 18.645 | 3.356 | 22.3 | 4.01
5072 | Insumo | H325 | AGETOP CIVIL | CURVA 90 GRAUS SOLDAVEL DIAMETRO 25 MM | Material | un | 1 | 3.568 | 3.568 | 4.29 | 4.29
5073 | 17.4.2.10.3. | Código | Banco | Descrição | Tipo | Und | Quant. | Valor Unit | Total
5074 | Composição | 081538 | AGETOP CIVIL | CURVA 90 GRAUS SOLDAVEL DIAMETRO 32 MM | 8 | Un | 1 | 13.01 | 13.01 | 15.58 | 15.58
5075 | Insumo | 0008 | AGETOP CIVIL | AJUDANTE | Mão de Obra | h | 0.18 | 12.591 | 2.266 | 15.06 | 2.71
5076 | Insumo | 0011 | AGETOP CIVIL | ENCANADOR | Mão de Obra | h | 0.18 | 18.645 | 3.356 | 22.3 | 4.01
5077 | Insumo | H250 | AGETOP CIVIL | CURVA 90 GRAUS SOLDAVEL DIAMETRO 32 MM | Material | un | 1 | 7.388 | 7.388 | 8.86 | 8.86
5078 | 17.4.2.10.4. | Código | Banco | Descrição | Tipo | Und | Quant. | Valor Unit | Total
5079 | Composição | 89503 | SINAPI | CURVA 90 GRAUS, PVC, SOLDÁVEL, DN 50MM, INSTALADO EM PRUMADA DE ÁGUA - FORNECIMENTO E INSTALAÇÃO. AF_06/2022 | INHI - INSTALAÇÕES HIDROS SANITÁRIAS | UN | 1 | 21.13 | 21.13 | 25.31 | 25.31
5080 | Composição Auxiliar | 88248 | SINAPI | AUXILIAR DE ENCANADOR OU BOMBEIRO HIDRÁULICO COM ENCARGOS COMPLEMENTARES | SEDI - SERVIÇOS DIVERSOS | H | 0.1271 | 16.755 | 2.129 | 20.04 | 2.55
5081 | Composição Auxiliar | 88267 | SINAPI | ENCANADOR OU BOMBEIRO HIDRÁULICO COM ENCARGOS COMPLEMENTARES | SEDI - SERVIÇOS DIVERSOS | H | 0.1271 | 23.368 | 2.97 | 27.95 | 3.55
5082 | Insumo | 00000122 | SINAPI | ADESIVO PLASTICO PARA PVC, FRASCO COM *850* GR | Material | UN | 0.0165 | 54.614 | 0.901 | 65.32 | 1.08
5083 | Insumo | 00001959 | SINAPI | CURVA DE PVC 90 GRAUS, SOLDAVEL, 50 MM, COR MARROM, PARA AGUA FRIA PREDIAL | Material | UN | 1 | 13.735 | 13.735 | 16.46 | 16.46
5084 | Insumo | 00020083 | SINAPI | SOLUCAO PREPARADORA / LIMPADORA PARA PVC, FRASCO COM 1000 CM3 | Material | UN | 0.022 | 61.879 | 1.361 | 74.01 | 1.63
5085 | Insumo | 00038383 | SINAPI | LIXA D'AGUA EM FOLHA, GRAO 100 | Material | UN | 0.019 | 1.797 | 0.034 | 2.15 | 0.04
5086 | 17.4.2.10.5. | Código | Banco | Descrição | Tipo | Und | Quant. | Valor Unit | Total
5087 | Composição | 081541 | AGETOP CIVIL | CURVA 90 GRAUS SOLDAVEL DIAMETRO 60 MM | 8 | Un | 1 | 39.34 | 39.34 | 47.06 | 47.06
5088 | Insumo | 0008 | AGETOP CIVIL | AJUDANTE | Mão de Obra | h | 0.28 | 12.591 | 3.525 | 15.06 | 4.22
5089 | Insumo | 0011 | AGETOP CIVIL | ENCANADOR | Mão de Obra | h | 0.28 | 18.645 | 5.22 | 22.3 | 6.24
5090 | Insumo | H253 | AGETOP CIVIL | CURVA 90 GRAUS SOLDAVEL DIAMETRO 60 MM | Material | un | 1 | 30.595 | 30.595 | 36.6 | 36.6
5091 | 17.4.2.10.6. | Código | Banco | Descrição | Tipo | Und | Quant. | Valor Unit | Total
5092 | Composição | 89525 | SINAPI | CURVA 90 GRAUS, PVC, SOLDÁVEL, DN 85MM, INSTALADO EM PRUMADA DE ÁGUA - FORNECIMENTO E INSTALAÇÃO. AF_06/2022 | INHI - INSTALAÇÕES HIDROS SANITÁRIAS | UN | 1 | 84.73 | 84.73 | 101.38 | 101.38
5093 | Composição Auxiliar | 88248 | SINAPI | AUXILIAR DE ENCANADOR OU BOMBEIRO HIDRÁULICO COM ENCARGOS COMPLEMENTARES | SEDI - SERVIÇOS DIVERSOS | H | 0.2071 | 16.755 | 3.469 | 20.04 | 4.15
5094 | Composição Auxiliar | 88267 | SINAPI | ENCANADOR OU BOMBEIRO HIDRÁULICO COM ENCARGOS COMPLEMENTARES | SEDI - SERVIÇOS DIVERSOS | H | 0.2071 | 23.368 | 4.839 | 27.95 | 5.79
5095 | Insumo | 00000122 | SINAPI | ADESIVO PLASTICO PARA PVC, FRASCO COM *850* GR | Material | UN | 0.0353 | 54.614 | 1.927 | 65.32 | 2.31
5096 | Insumo | 00001961 | SINAPI | CURVA DE PVC 90 GRAUS, SOLDAVEL, 85 MM, COR MARROM, PARA AGUA FRIA PREDIAL | Material | UN | 1 | 70.728 | 70.728 | 84.62 | 84.62
5097 | Insumo | 00020083 | SINAPI | SOLUCAO PREPARADORA / LIMPADORA PARA PVC, FRASCO COM 1000 CM3 | Material | UN | 0.06 | 61.879 | 3.712 | 74.01 | 4.44
5098 | Insumo | 00038383 | SINAPI | LIXA D'AGUA EM FOLHA, GRAO 100 | Material | UN | 0.0307 | 1.797 | 0.055 | 2.15 | 0.07
5099 | 17.4.3.1.1. | Código | Banco | Descrição | Tipo | Und | Quant. | Valor Unit | Total
5100 | Composição | 081663 | AGETOP CIVIL | CORPO CAIXA SIFONADA DIAM. 150 X 150 X 50 | 8 | Un | 1 | 39.31 | 39.31 | 47.02 | 47.02
5101 | Insumo | 0008 | AGETOP CIVIL | AJUDANTE | Mão de Obra | h | 0.22 | 12.591 | 2.77 | 15.06 | 3.31
5102 | Insumo | 0011 | AGETOP CIVIL | ENCANADOR | Mão de Obra | h | 0.22 | 18.645 | 4.101 | 22.3 | 4.91
5103 | Insumo | H336 | AGETOP CIVIL | CORPO CAIXA SIFONADA 150 X 150 X 50 MM | Material | un | 1 | 32.439 | 32.439 | 38.8 | 38.8
5104 | 17.4.3.1.2. | Código | Banco | Descrição | Tipo | Und | Quant. | Valor Unit | Total
5105 | Composição | 081696 | AGETOP CIVIL | PROLONGAMENTO PARA CAIXA SIFONADA 150 MM | 8 | M | 1 | 49.55 | 49.55 | 59.27 | 59.27
5106 | Insumo | 0008 | AGETOP CIVIL | AJUDANTE | Mão de Obra | h | 0.56 | 12.591 | 7.05 | 15.06 | 8.43
5107 | Insumo | 0011 | AGETOP CIVIL | ENCANADOR | Mão de Obra | h | 0.56 | 18.645 | 10.441 | 22.3 | 12.49
5108 | Insumo | H422 | AGETOP CIVIL | TUBO LEVE PVC RIGIDO DIAM. 150 MM | Material | m | 1.01 | 31.7416 | 32.059 | 37.97 | 38.35
5109 | 17.4.3.1.3. | Código | Banco | Descrição | Tipo | Und | Quant. | Valor Unit | Total
5110 | Composição | 081791 | AGETOP CIVIL | GRELHA REDONDA BRANCA DIAM. 150 MM | 8 | Un | 1 | 7.94 | 7.94 | 9.51 | 9.51
5111 | Insumo | 0008 | AGETOP CIVIL | AJUDANTE | Mão de Obra | h | 0.08 | 12.591 | 1.007 | 15.06 | 1.2
5112 | Insumo | 0011 | AGETOP CIVIL | ENCANADOR | Mão de Obra | h | 0.08 | 18.645 | 1.491 | 22.3 | 1.78
5113 | Insumo | H355 | AGETOP CIVIL | GRELHA REDONDA BRANCA DIAMETRO 150 MM (ESGOTO) | Material | un | 1 | 5.442 | 5.442 | 6.53 | 6.53
5114 | 17.4.3.1.4. | Código | Banco | Descrição | Tipo | Und | Quant. | Valor Unit | Total
5115 | Composição | 081679 | AGETOP CIVIL | CORPO RALO SIFONADO CONICO DIAM. 100 X 40 | 8 | Un | 1 | 12.32 | 12.32 | 14.74 | 14.74
5116 | Insumo | 0008 | AGETOP CIVIL | AJUDANTE | Mão de Obra | h | 0.22 | 12.591 | 2.77 | 15.06 | 3.31
5117 | Insumo | 0011 | AGETOP CIVIL | ENCANADOR | Mão de Obra | h | 0.22 | 18.645 | 4.101 | 22.3 | 4.91
5118 | Insumo | H340 | AGETOP CIVIL | CORPO RALO SIFONADO CONICO 100 X 40 MM | Material | un | 1 | 5.449 | 5.449 | 6.52 | 6.52
5119 | 17.4.3.1.5. | Código | Banco | Descrição | Tipo | Und | Quant. | Valor Unit | Total
5120 | Composição | 081695 | AGETOP CIVIL | PROLONGAMENTO PARA CAIXA SIFONADA 100 MM | 8 | M | 1 | 29.47 | 29.47 | 35.26 | 35.26
5121 | Insumo | 0008 | AGETOP CIVIL | AJUDANTE | Mão de Obra | h | 0.52 | 12.591 | 6.547 | 15.06 | 7.83
5122 | Insumo | 0011 | AGETOP CIVIL | ENCANADOR | Mão de Obra | h | 0.52 | 18.645 | 9.695 | 22.3 | 11.6
5123 | Insumo | H284 | AGETOP CIVIL | TUBO SOLDAVEL PARA ESGOTO DIAMETRO 100 MM | Material | m | 1.01 | 13.097 | 13.228 | 15.67 | 15.83
5124 | 17.4.3.1.6. | Código | Banco | Descrição | Tipo | Und | Quant. | Valor Unit | Total
5125 | Composição | 081792 | AGETOP CIVIL | GRELHA REDONDA CROMADA DIAM.100 MM | 8 | Un | 1 | 12.64 | 12.64 | 15.13 | 15.13
5126 | Insumo | 0008 | AGETOP CIVIL | AJUDANTE | Mão de Obra | h | 0.08 | 12.591 | 1.007 | 15.06 | 1.2
5127 | Insumo | 0011 | AGETOP CIVIL | ENCANADOR | Mão de Obra | h | 0.08 | 18.645 | 1.491 | 22.3 | 1.78
5128 | Insumo | H354 | AGETOP CIVIL | GRELHA REDONDA CROMADA 100 MM (ESGOTO) | Material | un | 1 | 10.142 | 10.142 | 12.15 | 12.15
5129 | 17.4.3.2.1. | Código | Banco | Descrição | Tipo | Und | Quant. | Valor Unit | Total
5130 | Composição | 081702 | AGETOP CIVIL | CURVA 45 GRAUS DIAMETRO 100 MM (ESGOTO) | 8 | Un | 1 | 36.16 | 36.16 | 43.26 | 43.26
5131 | Insumo | 0008 | AGETOP CIVIL | AJUDANTE | Mão de Obra | h | 0.33 | 12.591 | 4.155 | 15.06 | 4.97
5132 | Insumo | 0011 | AGETOP CIVIL | ENCANADOR | Mão de Obra | h | 0.33 | 18.645 | 6.152 | 22.3 | 7.36
5133 | Insumo | H351 | AGETOP CIVIL | CURVA 45° DIAMETRO 100 mm (ESGOTO) | Material | un | 1 | 25.853 | 25.853 | 30.93 | 30.93
5134 | 17.4.3.2.2. | Código | Banco | Descrição | Tipo | Und | Quant. | Valor Unit | Total
5135 | Composição | 081731 | AGETOP CIVIL | CURVA 90 GRAUS CURTA DIAM. 50 MM (ESGOTO) | 8 | Un | 1 | 18.22 | 18.22 | 21.8 | 21.8
5136 | Insumo | 0008 | AGETOP CIVIL | AJUDANTE | Mão de Obra | h | 0.28 | 12.591 | 3.525 | 15.06 | 4.22
5137 | Insumo | 0011 | AGETOP CIVIL | ENCANADOR | Mão de Obra | h | 0.28 | 18.645 | 5.22 | 22.3 | 6.24
5138 | Insumo | H347 | AGETOP CIVIL | CURVA 90 GRAUS CURTA DIAMETRO 50 mm (ESGOTO) | Material | un | 1 | 9.475 | 9.475 | 11.34 | 11.34
5139 | 17.4.3.2.3. | Código | Banco | Descrição | Tipo | Und | Quant. | Valor Unit | Total
5140 | Composição | 081730 | AGETOP CIVIL | CURVA 90 GRAUS CURTA DIAM. 40 MM (ESGOTO) | 8 | Un | 1 | 13.58 | 13.58 | 16.26 | 16.26
5141 | Insumo | 0008 | AGETOP CIVIL | AJUDANTE | Mão de Obra | h | 0.28 | 12.591 | 3.525 | 15.06 | 4.22
5142 | Insumo | 0011 | AGETOP CIVIL | ENCANADOR | Mão de Obra | h | 0.28 | 18.5929 | 5.206 | 22.3 | 6.24
5143 | Insumo | H346 | AGETOP CIVIL | CURVA 90 GRAUS CURTA DIAMETRO 40 mm (ESGOTO) | Material | un | 1 | 4.849 | 4.849 | 5.8 | 5.8
5144 | 17.4.3.2.4. | Código | Banco | Descrição | Tipo | Und | Quant. | Valor Unit | Total
5145 | Composição | 081737 | AGETOP CIVIL | CURVA 90 GRAUS LONGA DIAM. 100 MM (ESGOTO) | 8 | Un | 1 | 57.31 | 57.31 | 68.56 | 68.56
5146 | Insumo | 0008 | AGETOP CIVIL | AJUDANTE | Mão de Obra | h | 0.45 | 12.591 | 5.665 | 15.06 | 6.78
5147 | Insumo | 0011 | AGETOP CIVIL | ENCANADOR | Mão de Obra | h | 0.45 | 18.645 | 8.39 | 22.3 | 10.04
5148 | Insumo | H344 | AGETOP CIVIL | CURVA 90 GRAUS LONGA DIAMETRO 100 mm (ESGOTO) | Material | un | 1 | 43.255 | 43.255 | 51.74 | 51.74
5149 | 17.4.3.3.1. | Código | Banco | Descrição | Tipo | Und | Quant. | Valor Unit | Total
5150 | Composição | 89726 | SINAPI | JOELHO 45 GRAUS, PVC, SERIE NORMAL, ESGOTO PREDIAL, DN 40 MM, JUNTA SOLDÁVEL, FORNECIDO E INSTALADO EM RAMAL DE DESCARGA OU RAMAL DE ESGOTO SANITÁRIO. AF_08/2022 | INHI - INSTALAÇÕES HIDROS SANITÁRIAS | UN | 1 | 8.51 | 8.51 | 10.23 | 10.23
5151 | Composição Auxiliar | 88248 | SINAPI | AUXILIAR DE ENCANADOR OU BOMBEIRO HIDRÁULICO COM ENCARGOS COMPLEMENTARES | SEDI - SERVIÇOS DIVERSOS | H | 0.127 | 16.755 | 2.127 | 20.04 | 2.55
5152 | Composição Auxiliar | 88267 | SINAPI | ENCANADOR OU BOMBEIRO HIDRÁULICO COM ENCARGOS COMPLEMENTARES | SEDI - SERVIÇOS DIVERSOS | H | 0.127 | 23.1417 | 2.939 | 27.95 | 3.55
5153 | Insumo | 00000122 | SINAPI | ADESIVO PLASTICO PARA PVC, FRASCO COM *850* GR | Material | UN | 0.0099 | 54.614 | 0.54 | 65.32 | 0.65
5154 | Insumo | 00003516 | SINAPI | JOELHO PVC, SOLDAVEL, BB, 45 GRAUS, DN 40 MM, PARA ESGOTO PREDIAL | Material | UN | 1 | 1.964 | 1.964 | 2.35 | 2.35
5155 | Insumo | 00020083 | SINAPI | SOLUCAO PREPARADORA / LIMPADORA PARA PVC, FRASCO COM 1000 CM3 | Material | UN | 0.015 | 61.879 | 0.928 | 74.01 | 1.11
5156 | Insumo | 00038383 | SINAPI | LIXA D'AGUA EM FOLHA, GRAO 100 | Material | UN | 0.0071 | 1.797 | 0.012 | 2.15 | 0.02
5157 | 17.4.3.3.2. | Código | Banco | Descrição | Tipo | Und | Quant. | Valor Unit | Total
5158 | Composição | 89802 | SINAPI | JOELHO 45 GRAUS, PVC, SERIE NORMAL, ESGOTO PREDIAL, DN 50 MM, JUNTA ELÁSTICA, FORNECIDO E INSTALADO EM PRUMADA DE ESGOTO SANITÁRIO OU VENTILAÇÃO. AF_08/2022 | INHI - INSTALAÇÕES HIDROS SANITÁRIAS | UN | 1 | 8.94 | 8.94 | 10.73 | 10.73
5159 | Composição Auxiliar | 88248 | SINAPI | AUXILIAR DE ENCANADOR OU BOMBEIRO HIDRÁULICO COM ENCARGOS COMPLEMENTARES | SEDI - SERVIÇOS DIVERSOS | H | 0.0343 | 16.755 | 0.574 | 20.04 | 0.69
5160 | Composição Auxiliar | 88267 | SINAPI | ENCANADOR OU BOMBEIRO HIDRÁULICO COM ENCARGOS COMPLEMENTARES | SEDI - SERVIÇOS DIVERSOS | H | 0.0343 | 23.368 | 0.801 | 27.95 | 0.96
5161 | Insumo | 00000296 | SINAPI | ANEL BORRACHA PARA TUBO ESGOTO PREDIAL, DN 50 MM (NBR 5688) | Material | UN | 2 | 1.6265 | 3.253 | 1.96 | 3.92
5162 | Insumo | 00003518 | SINAPI | JOELHO PVC, SOLDAVEL, PB, 45 GRAUS, DN 50 MM, PARA ESGOTO PREDIAL | Material | UN | 1 | 3.185 | 3.185 | 3.81 | 3.81
5163 | Insumo | 00020078 | SINAPI | PASTA LUBRIFICANTE PARA TUBOS E CONEXOES COM JUNTA ELASTICA, EMBALAGEM DE *400* GR (USO EM PVC, ACO, POLIETILENO E OUTROS) | Material | UN | 0.05 | 22.541 | 1.127 | 26.96 | 1.35
5164 | 17.4.3.3.3. | Código | Banco | Descrição | Tipo | Und | Quant. | Valor Unit | Total
5165 | Composição | 081924 | AGETOP CIVIL | JOELHO 45 GRAUS DIAMETRO 100 MM (ESGOTO) | 8 | Un | 1 | 22.26 | 22.26 | 26.63 | 26.63
5166 | Insumo | 0008 | AGETOP CIVIL | AJUDANTE | Mão de Obra | h | 0.45 | 12.591 | 5.665 | 15.06 | 6.78
5167 | Insumo | 0011 | AGETOP CIVIL | ENCANADOR | Mão de Obra | h | 0.45 | 18.6511 | 8.393 | 22.3 | 10.04
5168 | Insumo | H379 | AGETOP CIVIL | JOELHO 45 GRAUS DIAMETRO 100 mm - (ESGOTO) | Material | un | 1 | 8.202 | 8.202 | 9.81 | 9.81
5169 | 17.4.3.3.4. | Código | Banco | Descrição | Tipo | Und | Quant. | Valor Unit | Total
5170 | Composição | 081927 | AGETOP CIVIL | JOELHO 90 GRAUS C/ANEL 40 MM | 8 | Un | 1 | 11.36 | 11.36 | 13.6 | 13.6
5171 | Insumo | 0008 | AGETOP CIVIL | AJUDANTE | Mão de Obra | h | 0.28 | 12.591 | 3.525 | 15.06 | 4.22
5172 | Insumo | 0011 | AGETOP CIVIL | ENCANADOR | Mão de Obra | h | 0.28 | 18.6071 | 5.21 | 22.3 | 6.24
5173 | Insumo | H442 | AGETOP CIVIL | JOELHO 90 GRAUS C/ANEL 40 MM | Material | un | 1 | 2.625 | 2.625 | 3.14 | 3.14
5174 | 17.4.3.3.5. | Código | Banco | Descrição | Tipo | Und | Quant. | Valor Unit | Total
5175 | Composição | 081936 | AGETOP CIVIL | JOELHO 90 GRAUS DIAMETRO 50 MM (ESGOTO) | 8 | Un | 1 | 11.43 | 11.43 | 13.68 | 13.68
5176 | Insumo | 0008 | AGETOP CIVIL | AJUDANTE | Mão de Obra | h | 0.28 | 12.591 | 3.525 | 15.06 | 4.22
5177 | Insumo | 0011 | AGETOP CIVIL | ENCANADOR | Mão de Obra | h | 0.28 | 18.6179 | 5.213 | 22.3 | 6.24
5178 | Insumo | H371 | AGETOP CIVIL | JOELHO 90 GRAUS DIAMETRO 50 mm (ESGOTO) | Material | un | 1 | 2.692 | 2.692 | 3.22 | 3.22
5179 | 17.4.3.3.6. | Código | Banco | Descrição | Tipo | Und | Quant. | Valor Unit | Total
5180 | Composição | 081946 | AGETOP CIVIL | JOELHO 90 GRAUS C/VISITA DIAM.100 X 50 MM | 8 | Un | 1 | 32.3 | 32.3 | 38.64 | 38.64
5181 | Insumo | 0008 | AGETOP CIVIL | AJUDANTE | Mão de Obra | h | 0.45 | 12.591 | 5.665 | 15.06 | 6.78
5182 | Insumo | 0011 | AGETOP CIVIL | ENCANADOR | Mão de Obra | h | 0.45 | 18.645 | 8.39 | 22.3 | 10.04
5183 | Insumo | H375 | AGETOP CIVIL | JOELHO 90 GRAUS COM VISTA 100 X 50 MM (ESGOTO) | Material | un | 1 | 18.245 | 18.245 | 21.82 | 21.82
5184 | 17.4.3.4.1. | Código | Banco | Descrição | Tipo | Und | Quant. | Valor Unit | Total
5185 | Composição | 081971 | AGETOP CIVIL | JUNCAO SIMPLES DIAM. 75 X 50 MM (ESGOTO) | 8 | Un | 1 | 22.06 | 22.06 | 26.4 | 26.4
5186 | Insumo | 0008 | AGETOP CIVIL | AJUDANTE | Mão de Obra | h | 0.37 | 12.591 | 4.658 | 15.06 | 5.57
5187 | Insumo | 0011 | AGETOP CIVIL | ENCANADOR | Mão de Obra | h | 0.37 | 18.645 | 6.898 | 22.3 | 8.25
5188 | Insumo | H388 | AGETOP CIVIL | JUNCAO SIMPLES DIAMETRO 75 X 50 MM - (ESGOTO) | Material | un | 1 | 10.504 | 10.504 | 12.58 | 12.58
5189 | 17.4.3.4.2. | Código | Banco | Descrição | Tipo | Und | Quant. | Valor Unit | Total
5190 | Composição | 081973 | AGETOP CIVIL | JUNCAO SIMPLES DIAM. 100 X 50 MM (ESGOTO) | 8 | Un | 1 | 26.63 | 26.63 | 31.86 | 31.86
5191 | Insumo | 0008 | AGETOP CIVIL | AJUDANTE | Mão de Obra | h | 0.46 | 12.591 | 5.791 | 15.06 | 6.93
5192 | Insumo | 0011 | AGETOP CIVIL | ENCANADOR | Mão de Obra | h | 0.46 | 18.645 | 8.576 | 22.3 | 10.26
5193 | Insumo | H386 | AGETOP CIVIL | JUNCAO SIMPLES DIAMETRO 100 X 50 MM - (ESGOTO) | Material | un | 1 | 12.263 | 12.263 | 14.67 | 14.67
5194 | 17.4.3.4.3. | Código | Banco | Descrição | Tipo | Und | Quant. | Valor Unit | Total
5195 | Composição | 081975 | AGETOP CIVIL | JUNCAO SIMPLES DIAM. 100 X 100 MM (ESGOTO) | 8 | Un | 1 | 37.31 | 37.31 | 44.63 | 44.63
5196 | Insumo | 0008 | AGETOP CIVIL | AJUDANTE | Mão de Obra | h | 0.46 | 12.591 | 5.791 | 15.06 | 6.93
5197 | Insumo | 0011 | AGETOP CIVIL | ENCANADOR | Mão de Obra | h | 0.46 | 18.645 | 8.576 | 22.3 | 10.26
5198 | Insumo | H384 | AGETOP CIVIL | JUNCAO SIMPLES DIAMETRO 100 X 100 mm (ESGOTO) | Material | un | 1 | 22.943 | 22.943 | 27.44 | 27.44
5199 | 17.4.3.5.1. | Código | Banco | Descrição | Tipo | Und | Quant. | Valor Unit | Total
5200 | Composição | 082002 | AGETOP CIVIL | LUVA SIMPLES DIAMETRO 50 MM - (ESGOTO) | 8 | Un | 1 | 6.79 | 6.79 | 8.13 | 8.13
5201 | Insumo | 0008 | AGETOP CIVIL | AJUDANTE | Mão de Obra | h | 0.14 | 12.591 | 1.762 | 15.06 | 2.11
5202 | Insumo | 0011 | AGETOP CIVIL | ENCANADOR | Mão de Obra | h | 0.14 | 18.6 | 2.604 | 22.3 | 3.12
5203 | Insumo | H390 | AGETOP CIVIL | LUVA SIMPLES DIAMETRO 50 mm (ESGOTO) | Material | un | 1 | 2.424 | 2.424 | 2.9 | 2.9
5204 | 17.4.3.5.2. | Código | Banco | Descrição | Tipo | Und | Quant. | Valor Unit | Total
5205 | Composição | 082004 | AGETOP CIVIL | LUVA SIMPLES DIAMETRO 100 mm - (ESGOTO) | 8 | Un | 1 | 12.53 | 12.53 | 14.99 | 14.99
5206 | Insumo | 0008 | AGETOP CIVIL | AJUDANTE | Mão de Obra | h | 0.23 | 12.591 | 2.895 | 15.06 | 3.46
5207 | Insumo | 0011 | AGETOP CIVIL | ENCANADOR | Mão de Obra | h | 0.23 | 18.645 | 4.288 | 22.3 | 5.13
5208 | Insumo | H392 | AGETOP CIVIL | LUVA SIMPLES DIAMETRO 100 mm - (ESGOTO) | Material | un | 1 | 5.347 | 5.347 | 6.4 | 6.4
5209 | 17.4.3.6.1. | Código | Banco | Descrição | Tipo | Und | Quant. | Valor Unit | Total
5210 | Composição | 082101 | AGETOP CIVIL | REDUCAO EXCENTRICA 75 X 50 MM (ESGOTO) | 8 | Un | 1 | 16.24 | 16.24 | 19.44 | 19.44
5211 | Insumo | 0008 | AGETOP CIVIL | AJUDANTE | Mão de Obra | h | 0.36 | 12.591 | 4.532 | 15.06 | 5.42
5212 | Insumo | 0011 | AGETOP CIVIL | ENCANADOR | Mão de Obra | h | 0.36 | 18.6111 | 6.7 | 22.3 | 8.03
5213 | Insumo | H395 | AGETOP CIVIL | REDUCAO EXCENTRICA 75 X 50 MM - (ESGOTO) | Material | un | 1 | 5.008 | 5.008 | 5.99 | 5.99
5214 | 17.4.3.7.1. | Código | Banco | Descrição | Tipo | Und | Quant. | Valor Unit | Total
5215 | Composição | 082230 | AGETOP CIVIL | TE SANITARIO DIAMETRO 50 X 50 MM (ESGOTO) | 8 | Un | 1 | 12.92 | 12.92 | 15.46 | 15.46
5216 | Insumo | 0008 | AGETOP CIVIL | AJUDANTE | Mão de Obra | h | 0.29 | 12.591 | 3.651 | 15.06 | 4.37
5217 | Insumo | 0011 | AGETOP CIVIL | ENCANADOR | Mão de Obra | h | 0.29 | 18.6448 | 5.407 | 22.3 | 6.47
5218 | Insumo | H418 | AGETOP CIVIL | TE SANITARIO DIAMETRO 50 X 50 mm - (ESGOTO) | Material | un | 1 | 3.862 | 3.862 | 4.62 | 4.62
5219 | 17.4.3.7.2. | Código | Banco | Descrição | Tipo | Und | Quant. | Valor Unit | Total
5220 | Composição | 082235 | AGETOP CIVIL | TE SANITARIO DIAMETRO 100 X 100 MM (ESGOTO) | 8 | Un | 1 | 26.17 | 26.17 | 31.31 | 31.31
5221 | Insumo | 0008 | AGETOP CIVIL | AJUDANTE | Mão de Obra | h | 0.46 | 12.591 | 5.791 | 15.06 | 6.93
5222 | Insumo | 0011 | AGETOP CIVIL | ENCANADOR | Mão de Obra | h | 0.46 | 18.645 | 8.576 | 22.3 | 10.26
5223 | Insumo | H411 | AGETOP CIVIL | TE SANITARIO DIAMETRO 100 X 100 mm - (ESGOTO) | Material | un | 1 | 11.803 | 11.803 | 14.12 | 14.12
5224 | 17.4.3.8.1. | Código | Banco | Descrição | Tipo | Und | Quant. | Valor Unit | Total
5225 | Composição | 082301 | AGETOP CIVIL | TUBO SOLDAVEL PARA ESGOTO DIAMETRO 40 MM | 8 | m | 1 | 13.2 | 13.2 | 15.79 | 15.79
5226 | Insumo | 0008 | AGETOP CIVIL | AJUDANTE | Mão de Obra | h | 0.24 | 12.591 | 3.021 | 15.06 | 3.61
5227 | Insumo | 0011 | AGETOP CIVIL | ENCANADOR | Mão de Obra | h | 0.24 | 18.645 | 4.474 | 22.3 | 5.35
5228 | Insumo | H285 | AGETOP CIVIL | TUBO SOLDAVEL PARA ESGOTO DIAMETRO 40 MM | Material | m | 1.01 | 5.6485 | 5.705 | 6.76 | 6.83
5229 | 17.4.3.8.2. | Código | Banco | Descrição | Tipo | Und | Quant. | Valor Unit | Total
5230 | Composição | 89798 | SINAPI | TUBO PVC, SERIE NORMAL, ESGOTO PREDIAL, DN 50 MM, FORNECIDO E INSTALADO EM PRUMADA DE ESGOTO SANITÁRIO OU VENTILAÇÃO. AF_08/2022 | INHI - INSTALAÇÕES HIDROS SANITÁRIAS | M | 1 | 11.21 | 11.21 | 13.44 | 13.44
5231 | Composição Auxiliar | 88248 | SINAPI | AUXILIAR DE ENCANADOR OU BOMBEIRO HIDRÁULICO COM ENCARGOS COMPLEMENTARES | SEDI - SERVIÇOS DIVERSOS | H | 0.0415 | 16.755 | 0.695 | 20.04 | 0.83
5232 | Composição Auxiliar | 88267 | SINAPI | ENCANADOR OU BOMBEIRO HIDRÁULICO COM ENCARGOS COMPLEMENTARES | SEDI - SERVIÇOS DIVERSOS | H | 0.0415 | 23.368 | 0.969 | 27.95 | 1.16
5233 | Insumo | 00009838 | SINAPI | TUBO PVC SERIE NORMAL, DN 50 MM, PARA ESGOTO PREDIAL (NBR 5688) | Material | M | 1.0549 | 9.0103 | 9.505 | 10.81 | 11.4
5234 | Insumo | 00038383 | SINAPI | LIXA D'AGUA EM FOLHA, GRAO 100 | Material | UN | 0.023 | 1.797 | 0.041 | 2.15 | 0.05
5235 | 17.4.3.8.3. | Código | Banco | Descrição | Tipo | Und | Quant. | Valor Unit | Total
5236 | Composição | 89799 | SINAPI | TUBO PVC, SERIE NORMAL, ESGOTO PREDIAL, DN 75 MM, FORNECIDO E INSTALADO EM PRUMADA DE ESGOTO SANITÁRIO OU VENTILAÇÃO. AF_08/2022 | INHI - INSTALAÇÕES HIDROS SANITÁRIAS | M | 1 | 18.61 | 18.61 | 22.3 | 22.3
5237 | Composição Auxiliar | 88248 | SINAPI | AUXILIAR DE ENCANADOR OU BOMBEIRO HIDRÁULICO COM ENCARGOS COMPLEMENTARES | SEDI - SERVIÇOS DIVERSOS | H | 0.1524 | 16.755 | 2.553 | 20.04 | 3.05
5238 | Composição Auxiliar | 88267 | SINAPI | ENCANADOR OU BOMBEIRO HIDRÁULICO COM ENCARGOS COMPLEMENTARES | SEDI - SERVIÇOS DIVERSOS | H | 0.1524 | 23.368 | 3.561 | 27.95 | 4.26
5239 | Insumo | 00009837 | SINAPI | TUBO PVC SERIE NORMAL, DN 75 MM, PARA ESGOTO PREDIAL (NBR 5688) | Material | M | 1.0549 | 11.8315 | 12.481 | 14.19 | 14.97
5240 | Insumo | 00038383 | SINAPI | LIXA D'AGUA EM FOLHA, GRAO 100 | Material | UN | 0.0085 | 1.797 | 0.015 | 2.15 | 0.02
5241 | 17.4.3.8.4. | Código | Banco | Descrição | Tipo | Und | Quant. | Valor Unit | Total
5242 | Composição | 89800 | SINAPI | TUBO PVC, SERIE NORMAL, ESGOTO PREDIAL, DN 100 MM, FORNECIDO E INSTALADO EM PRUMADA DE ESGOTO SANITÁRIO OU VENTILAÇÃO. AF_08/2022 | INHI - INSTALAÇÕES HIDROS SANITÁRIAS | M | 1 | 23.79 | 23.79 | 28.47 | 28.47
5243 | Composição Auxiliar | 88248 | SINAPI | AUXILIAR DE ENCANADOR OU BOMBEIRO HIDRÁULICO COM ENCARGOS COMPLEMENTARES | SEDI - SERVIÇOS DIVERSOS | H | 0.2632 | 16.755 | 4.409 | 20.04 | 5.27
5244 | Composição Auxiliar | 88267 | SINAPI | ENCANADOR OU BOMBEIRO HIDRÁULICO COM ENCARGOS COMPLEMENTARES | SEDI - SERVIÇOS DIVERSOS | H | 0.2632 | 23.368 | 6.15 | 27.95 | 7.36
5245 | Insumo | 00009836 | SINAPI | TUBO PVC SERIE NORMAL, DN 100 MM, PARA ESGOTO PREDIAL (NBR 5688) | Material | M | 1.0549 | 12.5178 | 13.205 | 14.99 | 15.81
5246 | Insumo | 00038383 | SINAPI | LIXA D'AGUA EM FOLHA, GRAO 100 | Material | UN | 0.0146 | 1.797 | 0.026 | 2.15 | 0.03
5247 | 17.4.3.8.5. | Código | Banco | Descrição | Tipo | Und | Quant. | Valor Unit | Total
5248 | Composição | 89849 | SINAPI | TUBO PVC, SERIE NORMAL, ESGOTO PREDIAL, DN 150 MM, FORNECIDO E INSTALADO EM SUBCOLETOR AÉREO DE ESGOTO SANITÁRIO. AF_08/2022 | INHI - INSTALAÇÕES HIDROS SANITÁRIAS | M | 1 | 47.06 | 47.06 | 56.31 | 56.31
5249 | Composição Auxiliar | 88248 | SINAPI | AUXILIAR DE ENCANADOR OU BOMBEIRO HIDRÁULICO COM ENCARGOS COMPLEMENTARES | SEDI - SERVIÇOS DIVERSOS | H | 0.3114 | 16.755 | 5.217 | 20.04 | 6.24
5250 | Composição Auxiliar | 88267 | SINAPI | ENCANADOR OU BOMBEIRO HIDRÁULICO COM ENCARGOS COMPLEMENTARES | SEDI - SERVIÇOS DIVERSOS | H | 0.3114 | 23.368 | 7.276 | 27.95 | 8.7
5251 | Insumo | 00020065 | SINAPI | TUBO PVC SERIE NORMAL, DN 150 MM, PARA ESGOTO PREDIAL (NBR 5688) | Material | M | 1.0549 | 32.7386 | 34.536 | 39.18 | 41.33
5252 | Insumo | 00038383 | SINAPI | LIXA D'AGUA EM FOLHA, GRAO 100 | Material | UN | 0.0173 | 1.797 | 0.031 | 2.15 | 0.04
5253 | 17.4.4.0.1. | Código | Banco | Descrição | Tipo | Und | Quant. | Valor Unit | Total
5254 | Composição | 081811 | AGETOP CIVIL | HIDROMETRO DIAM.RAMAL = 25 MM VAZAO =1,5 A 3 M3 | 8 | Un | 1 | 126.64 | 126.64 | 151.48 | 151.48
5255 | Insumo | 0008 | AGETOP CIVIL | AJUDANTE | Mão de Obra | h | 0.5 | 12.591 | 6.295 | 15.06 | 7.53
5256 | Insumo | 0011 | AGETOP CIVIL | ENCANADOR | Mão de Obra | h | 0.5 | 18.645 | 9.322 | 22.3 | 11.15
5257 | Insumo | H689 | AGETOP CIVIL | FITA VEDAROSCA 18 MM | Material | m | 2.4 | 0.376 | 0.902 | 0.45 | 1.08
5258 | Insumo | H424 | AGETOP CIVIL | HIDROMETRO 3 M3, DIAM. RAMAL = 25 MM | Material | un | 1 | 110.121 | 110.121 | 131.72 | 131.72
5259 | 17.4.4.0.2. | Código | Banco | Descrição | Tipo | Und | Quant. | Valor Unit | Total
5260 | Composição | 081815 | AGETOP CIVIL | KIT CAVALETE D=25MM P/HIDRÔMETRO 1,5-3,0-5,0 M3/MURETA/CAIXA | 8 | Un | 1 | 272.72 | 272.72 | 326.19 | 326.19
5261 | Insumo | 0004 | AGETOP CIVIL | PEDREIRO | Mão de Obra | h | 1.36 | 18.645 | 25.357 | 22.3 | 30.33
5262 | Insumo | 0008 | AGETOP CIVIL | AJUDANTE | Mão de Obra | h | 1.67 | 12.591 | 21.026 | 15.06 | 25.15
5263 | Insumo | 2502 | AGETOP CIVIL | AREIA FINA | Material | m³ | 0.01 | 159.034 | 1.59 | 190.21 | 1.9
5264 | Insumo | 2386 | AGETOP CIVIL | BRITA Nº 1 | Material | m³ | 0.015 | 123.224 | 1.848 | 147.38 | 2.21
5265 | Insumo | 1970 | AGETOP CIVIL | DILUENTE AGUARRÁS | Material | l | 0.02 | 17.449 | 0.348 | 20.87 | 0.42
5266 | Insumo | 1672 | AGETOP CIVIL | LIXA PARA FERRO Nº 100 | Material | un | 0.11 | 2.198 | 0.241 | 2.63 | 0.29
5267 | Insumo | 1215 | AGETOP CIVIL | CIMENTO PORTLAND CPII-32 | Material | Kg | 15.03 | 0.518 | 7.785 | 0.62 | 9.32
5268 | Insumo | 2788 | AGETOP CIVIL | COMPRESSOR DE 1,5HP-70L-140LB COM PISTOLA DE RESERVATÓRIO SUPERIOR E MANGUEIRA (MANUTENÇÃO E DEPRECIAÇÃO DO EQUIPAMENTO) - PREÇO DO EQUIPAMENTO NOVO DIVIDIDO POR 1.000 | Material | un | 0.0032 | 2.499 | 0.007 | 2.99 | 0.01
5269 | Insumo | 1674 | AGETOP CIVIL | LIXA PARA PAREDE Nº 100 | Material | un | 0.12 | 0.894 | 0.107 | 1.07 | 0.13
5270 | Insumo | 0011 | AGETOP CIVIL | ENCANADOR | Mão de Obra | h | 1.4 | 18.645 | 26.103 | 22.3 | 31.22
5271 | Insumo | 0018 | AGETOP CIVIL | PINTOR | Mão de Obra | h | 0.7 | 18.645 | 13.051 | 22.3 | 15.61
5272 | Insumo | 0005 | AGETOP CIVIL | SERVENTE | Mão de Obra | h | 2.03 | 11.153 | 22.64 | 13.34 | 27.08
5273 | Insumo | 0104 | AGETOP CIVIL | AREIA MÉDIA | Material | m³ | 0.05 | 150.523 | 7.526 | 180.03 | 9
5274 | Insumo | 2387 | AGETOP CIVIL | BRITA Nº 0 | Material | m³ | 0.015 | 129.745 | 1.946 | 155.18 | 2.33
5275 | Insumo | 1221 | AGETOP CIVIL | CAL HIDRATADA | Material | Kg | 3.49 | 0.877 | 3.06 | 1.05 | 3.66
5276 | Insumo | 2294 | AGETOP CIVIL | SELADOR ACRILICO | Material | l | 0.14 | 7.792 | 1.09 | 9.32 | 1.3
5277 | Insumo | 2054 | AGETOP CIVIL | TINTA GRAFITE | Material | l | 0.06 | 37.248 | 2.234 | 44.55 | 2.67
5278 | Insumo | 2034 | AGETOP CIVIL | TIJOLO FURADO 9x19x19 CM | Material | un | 15.9 | 0.543 | 8.633 | 0.65 | 10.34
5279 | Insumo | 2051 | AGETOP CIVIL | TINTA LATEX ACRILICA - SEMI BRILHO | Material | l | 0.26 | 22.165 | 5.762 | 26.51 | 6.89
5280 | Insumo | H689 | AGETOP CIVIL | FITA VEDAROSCA 18 MM | Material | m | 9.0478 | 0.376 | 3.401 | 0.45 | 4.07
5281 | Insumo | H665 | AGETOP CIVIL | KIT CAVALETE (D=25MM P/ HIDRÔMETROS 1,5 M3; 3 M3 E 5 M3) + CAIXA PADRÃO "A" DA SANEAGO | Material | un | 1 | 118.965 | 118.965 | 142.26 | 142.26
5282 | 17.4.4.0.3. | Código | Banco | Descrição | Tipo | Und | Quant. | Valor Unit | Total
5283 | Composição | 081828 | AGETOP CIVIL | CAIXA DE AREIA 60X60X80CM (MEDIDAS INTERNAS) FUNDO DE BRITA COM GRELHA METÁLICA FERRO CHATO PADRÃO GOINFRA | 8 | Un | 1 | 572.86 | 572.86 | 685.17 | 685.17
5284 | Insumo | 0008 | AGETOP CIVIL | AJUDANTE | Mão de Obra | h | 0.1224 | 12.591 | 1.541 | 15.06 | 1.84
5285 | Insumo | 0006 | AGETOP CIVIL | ARMADOR | Mão de Obra | h | 0.0955 | 18.645 | 1.78 | 22.3 | 2.13
5286 | Insumo | 0010 | AGETOP CIVIL | CARPINTEIRO | Mão de Obra | h | 0.0257 | 18.645 | 0.479 | 22.3 | 0.57
5287 | Insumo | 0025 | AGETOP CIVIL | OFICIAL "B" | Mão de Obra | h | 0.0125 | 18.645 | 0.233 | 22.3 | 0.28
5288 | Insumo | 0032 | AGETOP CIVIL | OPERADOR DE BETONEIRA | Mão de Obra | h | 0.0125 | 13.377 | 0.167 | 16 | 0.2
5289 | Insumo | 0004 | AGETOP CIVIL | PEDREIRO | Mão de Obra | h | 6.8939 | 18.6637 | 128.666 | 22.3 | 153.73
5290 | Insumo | 0005 | AGETOP CIVIL | SERVENTE | Mão de Obra | h | 9.2206 | 11.153 | 102.837 | 13.34 | 123
5291 | Insumo | 2448 | AGETOP CIVIL | AÇO CA-60 B - 5,0 MM | Material | Kg | 1.5157 | 9.272 | 14.053 | 11.09 | 16.81
5292 | Insumo | 1973 | AGETOP CIVIL | ADITIVO IMPERMEABILIZANTE DE PEGA NORMAL PARA ARGAMASSA E CONCRETO REF.: SIKA 1 / VEDACIT (D=1,00) OU EQUIVALENTE | Material | Kg | 0.8965 | 6.329 | 5.673 | 7.57 | 6.79
5293 | Insumo | 0102 | AGETOP CIVIL | ARAME RECOZIDO 18 BWG | Material | Kg | 0.0298 | 20.492 | 0.61 | 24.51 | 0.73
5294 | Insumo | 2804 | AGETOP CIVIL | AREIA GROSSA | Material | m³ | 0.0157 | 143.8 | 2.257 | 171.99 | 2.7
5295 | Insumo | 0104 | AGETOP CIVIL | AREIA MÉDIA | Material | m³ | 0.1373 | 150.523 | 20.666 | 180.03 | 24.72
5296 | Insumo | 2387 | AGETOP CIVIL | BRITA Nº 0 | Material | m³ | 0.0432 | 129.745 | 5.604 | 155.18 | 6.7
5297 | Insumo | 2386 | AGETOP CIVIL | BRITA Nº 1 | Material | m³ | 0.0473 | 123.224 | 5.828 | 147.38 | 6.97
5298 | Insumo | 2497 | AGETOP CIVIL | BRITA Nº 2 | Material | m³ | 0.0122 | 119.077 | 1.452 | 142.42 | 1.74
5299 | Insumo | 1221 | AGETOP CIVIL | CAL HIDRATADA | Material | Kg | 20.5514 | 0.877 | 18.023 | 1.05 | 21.58
5300 | Insumo | 2217 | AGETOP CIVIL | CHAPA DE AÇO DOBRADA Nº 11 (3,00 MM) | Material | Kg | 9.066 | 7.491 | 67.913 | 8.96 | 81.23
5301 | Insumo | 1215 | AGETOP CIVIL | CIMENTO PORTLAND CPII-32 | Material | Kg | 22.412 | 0.518 | 11.609 | 0.62 | 13.9
5302 | Insumo | 1696 | AGETOP CIVIL | COMPENSADO RESINADO COLA FENÓLICA 12 MM 2,20X1,10 M | Material | m² | 0.0832 | 31.27 | 2.601 | 37.4 | 3.11
5303 | Insumo | 1334 | AGETOP CIVIL | DISCO DE CORTE DIAM. 5/8"- 10" | Material | un | 0.0965 | 9.899 | 0.955 | 11.84 | 1.14
5304 | Insumo | 1264 | AGETOP CIVIL | DISCO DE DESBASTE 7/8" PARA CONCRETO/FERRO (1/4" X 7") | Material | un | 0.0251 | 13.034 | 0.327 | 15.59 | 0.39
5305 | Insumo | 2246 | AGETOP CIVIL | ELETRODO 2.5 OK | Material | Kg | 0.0752 | 22.9 | 1.722 | 27.39 | 2.06
5306 | Insumo | 2884 | AGETOP CIVIL | FABRICAÇÃO / MONTAGEM | Material | un | 1 | 51.47 | 51.47 | 61.56 | 61.56
5307 | Insumo | 2423 | AGETOP CIVIL | FERRO CANTONEIRA 1/8" X 3/4" | Material | Kg | 3.1721 | 8.469 | 26.864 | 10.13 | 32.13
5308 | Insumo | 2470 | AGETOP CIVIL | FERRO CANTONEIRA 1/8" X 7/8" | Material | Kg | 3.3449 | 8.335 | 27.879 | 9.97 | 33.35
5309 | Insumo | 1672 | AGETOP CIVIL | LIXA PARA FERRO Nº 100 | Material | un | 0.1257 | 2.198 | 0.276 | 2.63 | 0.33
5310 | Insumo | 2417 | AGETOP CIVIL | MASSA PLASTICA | Material | Kg | 0.1006 | 27.223 | 2.738 | 32.56 | 3.28
5311 | Insumo | 1861 | AGETOP CIVIL | PREGO 18x24 | Material | Kg | 0.0048 | 21.27 | 0.102 | 25.44 | 0.12
5312 | Insumo | 2023 | AGETOP CIVIL | TABUA PARA FORMA (30CM) | Material | m | 0.0982 | 12.24 | 1.201 | 14.64 | 1.44
5313 | Insumo | 2033 | AGETOP CIVIL | TIJOLO COMUM MACIÇO (4,5x9x19cm) | Material | un | 201.6 | 0.334 | 67.334 | 0.4 | 80.64
5314 | 17.4.4.0.4. | Código | Banco | Descrição | Tipo | Und | Quant. | Valor Unit | Total
5315 | Composição | 081825 | AGETOP CIVIL | CAIXA DE PASSAGEM 60X60X80 CM (MEDIDAS INTERNAS) SEM TAMPA | 8 | Un | 1 | 360.24 | 360.24 | 430.87 | 430.87
5316 | Insumo | 0004 | AGETOP CIVIL | PEDREIRO | Mão de Obra | h | 6.1721 | 18.6656 | 115.206 | 22.3 | 137.64
5317 | Insumo | 2386 | AGETOP CIVIL | BRITA Nº 1 | Material | m³ | 0.0227 | 123.224 | 2.797 | 147.38 | 3.35
5318 | Insumo | 1973 | AGETOP CIVIL | ADITIVO IMPERMEABILIZANTE DE PEGA NORMAL PARA ARGAMASSA E CONCRETO REF.: SIKA 1 / VEDACIT (D=1,00) OU EQUIVALENTE | Material | Kg | 0.8638 | 6.329 | 5.466 | 7.57 | 6.54
5319 | Insumo | 2497 | AGETOP CIVIL | BRITA Nº 2 | Material | m³ | 0.0227 | 119.077 | 2.703 | 142.42 | 3.23
5320 | Insumo | 1215 | AGETOP CIVIL | CIMENTO PORTLAND CPII-32 | Material | Kg | 34.5538 | 0.518 | 17.898 | 0.62 | 21.42
5321 | Insumo | 0032 | AGETOP CIVIL | OPERADOR DE BETONEIRA | Mão de Obra | h | 0.1388 | 13.377 | 1.856 | 16 | 2.22
5322 | Insumo | 0005 | AGETOP CIVIL | SERVENTE | Mão de Obra | h | 9.7096 | 11.153 | 108.291 | 13.34 | 129.53
5323 | Insumo | 0104 | AGETOP CIVIL | AREIA MÉDIA | Material | m³ | 0.1373 | 150.523 | 20.666 | 180.03 | 24.72
5324 | Insumo | 1221 | AGETOP CIVIL | CAL HIDRATADA | Material | Kg | 20.5514 | 0.877 | 18.023 | 1.05 | 21.58
5325 | Insumo | 2033 | AGETOP CIVIL | TIJOLO COMUM MACIÇO (4,5x9x19cm) | Material | un | 201.6 | 0.334 | 67.334 | 0.4 | 80.64
5326 | 17.4.4.0.5. | Código | Banco | Descrição | Tipo | Und | Quant. | Valor Unit | Total
5327 | Composição | 081826 | AGETOP CIVIL | TAMPA EM CONCRETO ARMADO 25 MPA E=5CM PARA A CAIXA DE PASSAGEM 60X60CM | 8 | Un | 1 | 68.74 | 68.74 | 82.22 | 82.22
5328 | Insumo | 0008 | AGETOP CIVIL | AJUDANTE | Mão de Obra | h | 0.277 | 12.591 | 3.487 | 15.06 | 4.17
5329 | Insumo | 0006 | AGETOP CIVIL | ARMADOR | Mão de Obra | h | 0.2208 | 18.645 | 4.116 | 22.3 | 4.92
5330 | Insumo | 0010 | AGETOP CIVIL | CARPINTEIRO | Mão de Obra | h | 0.0538 | 18.645 | 1.003 | 22.3 | 1.2
5331 | Insumo | 0025 | AGETOP CIVIL | OFICIAL "B" | Mão de Obra | h | 0.0261 | 18.645 | 0.486 | 22.3 | 0.58
5332 | Insumo | 0032 | AGETOP CIVIL | OPERADOR DE BETONEIRA | Mão de Obra | h | 0.0261 | 13.377 | 0.349 | 16 | 0.42
5333 | Insumo | 0005 | AGETOP CIVIL | SERVENTE | Mão de Obra | h | 0.2872 | 11.153 | 3.203 | 13.34 | 3.83
5334 | Insumo | 2438 | AGETOP CIVIL | AÇO CA-50 - 8,0 MM (5/16") | Material | Kg | 0.2637 | 6.764 | 1.783 | 8.09 | 2.13
5335 | Insumo | 2448 | AGETOP CIVIL | AÇO CA-60 B - 5,0 MM | Material | Kg | 3.1684 | 9.2712 | 29.375 | 11.09 | 35.14
5336 | Insumo | 0102 | AGETOP CIVIL | ARAME RECOZIDO 18 BWG | Material | Kg | 0.0624 | 20.492 | 1.278 | 24.51 | 1.53
5337 | Insumo | 2804 | AGETOP CIVIL | AREIA GROSSA | Material | m³ | 0.0328 | 143.8 | 4.716 | 171.99 | 5.64
5338 | Insumo | 2386 | AGETOP CIVIL | BRITA Nº 1 | Material | m³ | 0.0085 | 123.224 | 1.047 | 147.38 | 1.25
5339 | Insumo | 2497 | AGETOP CIVIL | BRITA Nº 2 | Material | m³ | 0.0254 | 119.077 | 3.024 | 142.42 | 3.62
5340 | Insumo | 1215 | AGETOP CIVIL | CIMENTO PORTLAND CPII-32 | Material | Kg | 12.96 | 0.518 | 6.713 | 0.62 | 8.04
5341 | Insumo | 1696 | AGETOP CIVIL | COMPENSADO RESINADO COLA FENÓLICA 12 MM 2,20X1,10 M | Material | m² | 0.1739 | 31.27 | 5.437 | 37.4 | 6.5
5342 | Insumo | 1861 | AGETOP CIVIL | PREGO 18x24 | Material | Kg | 0.01 | 21.27 | 0.212 | 25.44 | 0.25
5343 | Insumo | 2023 | AGETOP CIVIL | TABUA PARA FORMA (30CM) | Material | m | 0.2052 | 12.24 | 2.511 | 14.64 | 3
5344 | 17.4.4.0.7. | Código | Banco | Descrição | Tipo | Und | Quant. | Valor Unit | Total
5345 | Composição | 070709 | AGETOP CIVIL | CAIXA DE PASSAGEM 20X20X25CM (MEDIDAS INTERNAS) FUNDO BRITA SEM TAMPA | 7 | Un | 1 | 49.11 | 49.11 | 58.75 | 58.75
5346 | Insumo | 0004 | AGETOP CIVIL | PEDREIRO | Mão de Obra | h | 0.9121 | 18.6515 | 17.012 | 22.3 | 20.34
5347 | Insumo | 2386 | AGETOP CIVIL | BRITA Nº 1 | Material | m³ | 0.0024 | 123.224 | 0.295 | 147.38 | 0.35
5348 | Insumo | 1215 | AGETOP CIVIL | CIMENTO PORTLAND CPII-32 | Material | Kg | 2.5331 | 0.518 | 1.312 | 0.62 | 1.57
5349 | Insumo | 0005 | AGETOP CIVIL | SERVENTE | Mão de Obra | h | 1.2201 | 11.153 | 13.607 | 13.34 | 16.28
5350 | Insumo | 0104 | AGETOP CIVIL | AREIA MÉDIA | Material | m³ | 0.0215 | 150.523 | 3.236 | 180.03 | 3.87
5351 | Insumo | 2387 | AGETOP CIVIL | BRITA Nº 0 | Material | m³ | 0.0024 | 129.745 | 0.311 | 155.18 | 0.37
5352 | Insumo | 1221 | AGETOP CIVIL | CAL HIDRATADA | Material | Kg | 3.2112 | 0.877 | 2.816 | 1.05 | 3.37
5353 | Insumo | 2033 | AGETOP CIVIL | TIJOLO COMUM MACIÇO (4,5x9x19cm) | Material | un | 31.5 | 0.334 | 10.521 | 0.4 | 12.6
5354 | 17.4.4.0.8. | Código | Banco | Descrição | Tipo | Und | Quant. | Valor Unit | Total
5355 | Composição | 081882 | AGETOP CIVIL | RESERVATÓRIO METALICO TIPO TAÇA EM AÇO PATINÁVEL - V=15M3-COLUNA SECA H=6M+FUNDAÇÃO+LOGOTIPO | 8 | Un | 1 | 24632.77 | 24632.77 | 29461.53 | 29461.53
5356 | Insumo | 0008 | AGETOP CIVIL | AJUDANTE | Mão de Obra | h | 11.49 | 12.591 | 144.67 | 15.06 | 173.04
5357 | Insumo | 0006 | AGETOP CIVIL | ARMADOR | Mão de Obra | h | 5.64 | 18.645 | 105.157 | 22.3 | 125.77
5358 | Insumo | 0010 | AGETOP CIVIL | CARPINTEIRO | Mão de Obra | h | 6.1 | 18.645 | 113.734 | 22.3 | 136.03
5359 | Insumo | 0032 | AGETOP CIVIL | OPERADOR DE BETONEIRA | Mão de Obra | h | 5.17 | 13.377 | 69.159 | 16 | 82.72
5360 | Insumo | 0004 | AGETOP CIVIL | PEDREIRO | Mão de Obra | h | 11.92 | 18.645 | 222.248 | 22.3 | 265.82
5361 | Insumo | 0005 | AGETOP CIVIL | SERVENTE | Mão de Obra | h | 62.86 | 11.153 | 701.077 | 13.34 | 838.55
5362 | Insumo | 2437 | AGETOP CIVIL | AÇO CA-50 - 6,3 MM (1/4") | Material | Kg | 8.18 | 7.006 | 57.309 | 8.38 | 68.55
5363 | Insumo | 2439 | AGETOP CIVIL | AÇO CA-50 10,0 MM (3/8") | Material | Kg | 60.7 | 6.463 | 392.304 | 7.73 | 469.21
5364 | Insumo | 2448 | AGETOP CIVIL | AÇO CA-60 B - 5,0 MM | Material | Kg | 9.87 | 9.272 | 91.514 | 11.09 | 109.46
5365 | Insumo | 0105 | AGETOP CIVIL | ARAME GALVANIZADO Nº 14 BWG | Material | Kg | 0.04 | 20.258 | 0.81 | 24.23 | 0.97
5366 | Insumo | 0102 | AGETOP CIVIL | ARAME RECOZIDO 18 BWG | Material | Kg | 1.43 | 20.492 | 29.303 | 24.51 | 35.05
5367 | Insumo | 2804 | AGETOP CIVIL | AREIA GROSSA | Material | m³ | 2.66 | 143.8 | 382.508 | 171.99 | 457.49
5368 | Insumo | 2386 | AGETOP CIVIL | BRITA Nº 1 | Material | m³ | 1.245 | 123.224 | 153.413 | 147.38 | 183.49
5369 | Insumo | 2497 | AGETOP CIVIL | BRITA Nº 2 | Material | m³ | 1.245 | 119.077 | 148.25 | 142.42 | 177.31
5370 | Insumo | 1215 | AGETOP CIVIL | CIMENTO PORTLAND CPII-32 | Material | Kg | 906.95 | 0.518 | 469.8 | 0.62 | 562.31
5371 | Insumo | 1263 | AGETOP CIVIL | DESMOLDANTE PARA CONCRETO | Material | l | 1.8 | 7.407 | 13.332 | 8.86 | 15.95
5372 | Insumo | 1858 | AGETOP CIVIL | PONTALETE 3x3" | Material | m | 0.09 | 7.182 | 0.646 | 8.59 | 0.77
5373 | Insumo | 1861 | AGETOP CIVIL | PREGO 18x24 | Material | Kg | 0.03 | 21.27 | 0.638 | 25.44 | 0.76
5374 | Insumo | 1863 | AGETOP CIVIL | PREGO 18x30 | Material | Kg | 0.68 | 21.32 | 14.497 | 25.5 | 17.34
5375 | Insumo | 1968 | AGETOP CIVIL | SARRAFO DE MADEIRA 10 CM | Material | m | 2.25 | 6.856 | 15.426 | 8.2 | 18.45
5376 | Insumo | 2023 | AGETOP CIVIL | TABUA PARA FORMA (30CM) | Material | m | 6.83 | 12.24 | 83.599 | 14.64 | 99.99
5377 | Insumo | H673 | AGETOP CIVIL | RESERVATÓRIO D'ÁGUA TIPO TAÇA METÁLICA 15M3 - COLUNA SECA 6,0M PINTADA COM LOGOTIPO PADRÃO GOINFRA- AÇO PATINÁVEL | Material | un | 1 | 21423.376 | 21423.376 | 25622.5 | 25622.5
5378 | 17.4.4.0.9. | Código | Banco | Descrição | Tipo | Und | Quant. | Valor Unit | Total
5379 | Composição | 081889 | AGETOP CIVIL | TORNEIRA BOIA DIAMETRO 1" (25 MM ) | 8 | Un | 1 | 107.41 | 107.41 | 128.48 | 128.48
5380 | Insumo | 0008 | AGETOP CIVIL | AJUDANTE | Mão de Obra | h | 0.34 | 12.591 | 4.28 | 15.06 | 5.12
5381 | Insumo | 0011 | AGETOP CIVIL | ENCANADOR | Mão de Obra | h | 0.34 | 18.645 | 6.339 | 22.3 | 7.58
5382 | Insumo | H474 | AGETOP CIVIL | TORNEIRA BOIA DIAMETRO 1" (25 MM ) | Material | un | 1 | 96.791 | 96.791 | 115.78 | 115.78
5383 | 17.4.4.0.10. | Código | Banco | Descrição | Tipo | Und | Quant. | Valor Unit | Total
5384 | Composição | 081885 | AGETOP CIVIL | TERMINAL DE VENTILACAO DIAMETRO 50 MM (ESGOTO) | 8 | Un | 1 | 10.34 | 10.34 | 12.37 | 12.37
5385 | Insumo | 0008 | AGETOP CIVIL | AJUDANTE | Mão de Obra | h | 0.07 | 12.591 | 0.881 | 15.06 | 1.05
5386 | Insumo | 0011 | AGETOP CIVIL | ENCANADOR | Mão de Obra | h | 0.07 | 18.645 | 1.305 | 22.3 | 1.56
5387 | Insumo | H410 | AGETOP CIVIL | TERMINAL DE VENTILACAO DIAMETRO 50 mm - (ESGOTO) | Material | un | 1 | 8.154 | 8.154 | 9.76 | 9.76
5388 | 18.1.1.0.1. | Código | Banco | Descrição | Tipo | Und | Quant. | Valor Unit | Total
5389 | Composição | 020118 | AGETOP CIVIL | DEMOLIÇÃO MANUAL ALVENARIA TIJOLO SEM REAPROVEITAMENTO COM TRANSPORTE ATE CAÇAMBA E CARGA | 2 | m³ | 1 | 32.54 | 32.54 | 38.93 | 38.93
5390 | Insumo | 0004 | AGETOP CIVIL | PEDREIRO | Mão de Obra | h | 0.25 | 18.645 | 4.661 | 22.3 | 5.58
5391 | Insumo | 0005 | AGETOP CIVIL | SERVENTE | Mão de Obra | h | 2.5 | 11.1516 | 27.879 | 13.34 | 33.35
5392 | 18.2.1.0.1. | Código | Banco | Descrição | Tipo | Und | Quant. | Valor Unit | Total
5393 | Composição | 030101 | AGETOP CIVIL | TRANSPORTE DE ENTULHO EM CAMINHÃO INCLUSO A CARGA MANUAL | 3 | m³ | 1 | 36.72 | 36.72 | 43.93 | 43.93
5394 | Insumo | 1220 | AGETOP CIVIL | CAMINHAO BASCULANTE 6 M3 - POR HORA (O. RODOV.) (0,3HP+0,7HI) | Material | h | 0.4 | 71.725 | 28.69 | 85.82 | 34.33
5395 | Insumo | 0005 | AGETOP CIVIL | SERVENTE | Mão de Obra | h | 0.72 | 11.153 | 8.03 | 13.34 | 9.6
5396 | 18.3.1.0.1. | Código | Banco | Descrição | Tipo | Und | Quant. | Valor Unit | Total
5397 | Composição | 040101 | AGETOP CIVIL | ESCAVACAO MANUAL DE VALAS < 1 MTS. (OBRAS CIVIS) | 4 | m³ | 1 | 28.61 | 28.61 | 34.23 | 34.23
5398 | Insumo | 0005 | AGETOP CIVIL | SERVENTE | Mão de Obra | h | 2.566 | 11.1496 | 28.61 | 13.34 | 34.23
5399 | 18.3.1.0.2. | Código | Banco | Descrição | Tipo | Und | Quant. | Valor Unit | Total
5400 | Composição | 040902 | AGETOP CIVIL | REATERRO COM APILOAMENTO | 4 | m³ | 1 | 18.96 | 18.96 | 22.68 | 22.68
5401 | Insumo | 0005 | AGETOP CIVIL | SERVENTE | Mão de Obra | h | 1.7 | 11.1529 | 18.96 | 13.34 | 22.68
5402 | 18.3.2.0.1. | Código | Banco | Descrição | Tipo | Und | Quant. | Valor Unit | Total
5403 | Composição | 040101 | AGETOP CIVIL | ESCAVACAO MANUAL DE VALAS < 1 MTS. (OBRAS CIVIS) | 4 | m³ | 1 | 28.61 | 28.61 | 34.23 | 34.23
5404 | Insumo | 0005 | AGETOP CIVIL | SERVENTE | Mão de Obra | h | 2.566 | 11.1496 | 28.61 | 13.34 | 34.23
5405 | 18.3.2.0.2. | Código | Banco | Descrição | Tipo | Und | Quant. | Valor Unit | Total
5406 | Composição | 040902 | AGETOP CIVIL | REATERRO COM APILOAMENTO | 4 | m³ | 1 | 18.96 | 18.96 | 22.68 | 22.68
5407 | Insumo | 0005 | AGETOP CIVIL | SERVENTE | Mão de Obra | h | 1.7 | 11.1529 | 18.96 | 13.34 | 22.68
5408 | 18.4.1.0.1. | Código | Banco | Descrição | Tipo | Und | Quant. | Valor Unit | Total
5409 | Composição | 91927 | SINAPI | CABO DE COBRE FLEXÍVEL ISOLADO, 2,5 MM², ANTI-CHAMA 0,6/1,0 KV, PARA CIRCUITOS TERMINAIS - FORNECIMENTO E INSTALAÇÃO. AF_03/2023 | INEL - INSTALAÇÃO ELÉTRICA/ELETRIFICAÇÃO E ILUMINAÇÃO EXTERNA | M | 1 | 3.88 | 3.88 | 4.66 | 4.66
5410 | Composição Auxiliar | 88247 | SINAPI | AUXILIAR DE ELETRICISTA COM ENCARGOS COMPLEMENTARES | SEDI - SERVIÇOS DIVERSOS | H | 0.029 | 17.558 | 0.509 | 21 | 0.61
5411 | Composição Auxiliar | 88264 | SINAPI | ELETRICISTA COM ENCARGOS COMPLEMENTARES | SEDI - SERVIÇOS DIVERSOS | H | 0.029 | 24.305 | 0.704 | 29.07 | 0.84
5412 | Insumo | 00001022 | SINAPI | CABO DE COBRE, FLEXIVEL, CLASSE 4 OU 5, ISOLACAO EM PVC/A, ANTICHAMA BWF-B, COBERTURA PVC-ST1, ANTICHAMA BWF-B, 1 CONDUTOR, 0,6/1 KV, SECAO NOMINAL 2,5 MM2 | Material | M | 1.2434 | 2.124 | 2.641 | 2.56 | 3.18
5413 | Insumo | 00021127 | SINAPI | FITA ISOLANTE ADESIVA ANTICHAMA, USO ATE 750 V, EM ROLO DE 19 MM X 5 M | Material | UN | 0.0094 | 2.867 | 0.026 | 3.43 | 0.03
5414 | 18.4.1.0.2. | Código | Banco | Descrição | Tipo | Und | Quant. | Valor Unit | Total
5415 | Composição | 070583 | AGETOP CIVIL | CABO FLEXÍVEL PVC (70° C), 0,6/1 KV, 6 MM2 | 7 | M | 1 | 7.26 | 7.26 | 8.69 | 8.69
5416 | Insumo | 0008 | AGETOP CIVIL | AJUDANTE | Mão de Obra | h | 0.065 | 12.591 | 0.818 | 15.06 | 0.98
5417 | Insumo | 0012 | AGETOP CIVIL | ELETRICISTA | Mão de Obra | h | 0.065 | 18.645 | 1.211 | 22.3 | 1.45
5418 | Insumo | 3123 | AGETOP CIVIL | CABO FLEXÍVEL PVC (70° C), 0,6/1 KV, SINTENAX 6 MM2 | Material | m | 1.02 | 5.1284 | 5.231 | 6.14 | 6.26
5419 | 18.4.1.0.3. | Código | Banco | Descrição | Tipo | Und | Quant. | Valor Unit | Total
5420 | Composição | 070584 | AGETOP CIVIL | CABO FLEXÍVEL PVC (70° C), 0,6/1 KV, 10 MM2 | 7 | M | 1 | 9.88 | 9.88 | 11.83 | 11.83
5421 | Insumo | 0008 | AGETOP CIVIL | AJUDANTE | Mão de Obra | h | 0.07 | 12.591 | 0.881 | 15.06 | 1.05
5422 | Insumo | 0012 | AGETOP CIVIL | ELETRICISTA | Mão de Obra | h | 0.07 | 18.645 | 1.305 | 22.3 | 1.56
5423 | Insumo | 3114 | AGETOP CIVIL | CABO FLEXÍVEL PVC (70° C), 0,6/1 KV, SINTENAX 10 MM2 | Material | m | 1.02 | 7.5431 | 7.694 | 9.04 | 9.22
5424 | 18.4.1.0.4. | Código | Banco | Descrição | Tipo | Und | Quant. | Valor Unit | Total
5425 | Composição | 070585 | AGETOP CIVIL | CABO FLEXÍVEL PVC (70° C), 0,6/1 KV, 16 MM2 | 7 | M | 1 | 15.43 | 15.43 | 18.46 | 18.46
5426 | Insumo | 0012 | AGETOP CIVIL | ELETRICISTA | Mão de Obra | h | 0.08 | 18.645 | 1.491 | 22.3 | 1.78
5427 | Insumo | 0008 | AGETOP CIVIL | AJUDANTE | Mão de Obra | h | 0.08 | 12.591 | 1.007 | 15.06 | 1.2
5428 | Insumo | 3117 | AGETOP CIVIL | CABO FLEXÍVEL PVC (70° C), 0,6/1 KV, SINTENAX 16 MM2 | Material | m | 1.02 | 12.6784 | 12.932 | 15.18 | 15.48
5429 | 18.4.1.0.5. | Código | Banco | Descrição | Tipo | Und | Quant. | Valor Unit | Total
5430 | Composição | 92984 | SINAPI | CABO DE COBRE FLEXÍVEL ISOLADO, 25 MM², ANTI-CHAMA 0,6/1,0 KV, PARA REDE ENTERRADA DE DISTRIBUIÇÃO DE ENERGIA ELÉTRICA - FORNECIMENTO E INSTALAÇÃO. AF_12/2021 | INEL - INSTALAÇÃO ELÉTRICA/ELETRIFICAÇÃO E ILUMINAÇÃO EXTERNA | M | 1 | 22.14 | 22.14 | 26.52 | 26.52
5431 | Composição Auxiliar | 88247 | SINAPI | AUXILIAR DE ELETRICISTA COM ENCARGOS COMPLEMENTARES | SEDI - SERVIÇOS DIVERSOS | H | 0.0608 | 17.558 | 1.067 | 21 | 1.28
5432 | Composição Auxiliar | 88264 | SINAPI | ELETRICISTA COM ENCARGOS COMPLEMENTARES | SEDI - SERVIÇOS DIVERSOS | H | 0.0608 | 24.305 | 1.477 | 29.07 | 1.77
5433 | Insumo | 00000996 | SINAPI | CABO DE COBRE, FLEXIVEL, CLASSE 4 OU 5, ISOLACAO EM PVC/A, ANTICHAMA BWF-B, COBERTURA PVC-ST1, ANTICHAMA BWF-B, 1 CONDUTOR, 0,6/1 KV, SECAO NOMINAL 25 MM2 | Material | M | 1.015 | 19.2818 | 19.571 | 23.09 | 23.44
5434 | Insumo | 00021127 | SINAPI | FITA ISOLANTE ADESIVA ANTICHAMA, USO ATE 750 V, EM ROLO DE 19 MM X 5 M | Material | UN | 0.009 | 2.867 | 0.025 | 3.43 | 0.03
5435 | 18.4.1.0.6. | Código | Banco | Descrição | Tipo | Und | Quant. | Valor Unit | Total
5436 | Composição | 92986 | SINAPI | CABO DE COBRE FLEXÍVEL ISOLADO, 35 MM², ANTI-CHAMA 0,6/1,0 KV, PARA REDE ENTERRADA DE DISTRIBUIÇÃO DE ENERGIA ELÉTRICA - FORNECIMENTO E INSTALAÇÃO. AF_12/2021 | INEL - INSTALAÇÃO ELÉTRICA/ELETRIFICAÇÃO E ILUMINAÇÃO EXTERNA | M | 1 | 30.61 | 30.61 | 36.64 | 36.64
5437 | Composição Auxiliar | 88247 | SINAPI | AUXILIAR DE ELETRICISTA COM ENCARGOS COMPLEMENTARES | SEDI - SERVIÇOS DIVERSOS | H | 0.0697 | 17.558 | 1.223 | 21 | 1.46
5438 | Composição Auxiliar | 88264 | SINAPI | ELETRICISTA COM ENCARGOS COMPLEMENTARES | SEDI - SERVIÇOS DIVERSOS | H | 0.0697 | 24.305 | 1.694 | 29.07 | 2.03
5439 | Insumo | 00001019 | SINAPI | CABO DE COBRE, FLEXIVEL, CLASSE 4 OU 5, ISOLACAO EM PVC/A, ANTICHAMA BWF-B, COBERTURA PVC-ST1, ANTICHAMA BWF-B, 1 CONDUTOR, 0,6/1 KV, SECAO NOMINAL 35 MM2 | Material | M | 1.015 | 27.2591 | 27.668 | 32.63 | 33.12
5440 | Insumo | 00021127 | SINAPI | FITA ISOLANTE ADESIVA ANTICHAMA, USO ATE 750 V, EM ROLO DE 19 MM X 5 M | Material | UN | 0.009 | 2.867 | 0.025 | 3.43 | 0.03
5441 | 18.4.1.0.7. | Código | Banco | Descrição | Tipo | Und | Quant. | Valor Unit | Total
5442 | Composição | 92988 | SINAPI | CABO DE COBRE FLEXÍVEL ISOLADO, 50 MM², ANTI-CHAMA 0,6/1,0 KV, PARA REDE ENTERRADA DE DISTRIBUIÇÃO DE ENERGIA ELÉTRICA - FORNECIMENTO E INSTALAÇÃO. AF_12/2021 | INEL - INSTALAÇÃO ELÉTRICA/ELETRIFICAÇÃO E ILUMINAÇÃO EXTERNA | M | 1 | 44.43 | 44.43 | 53.15 | 53.15
5443 | Composição Auxiliar | 88247 | SINAPI | AUXILIAR DE ELETRICISTA COM ENCARGOS COMPLEMENTARES | SEDI - SERVIÇOS DIVERSOS | H | 0.083 | 17.558 | 1.457 | 21 | 1.74
5444 | Composição Auxiliar | 88264 | SINAPI | ELETRICISTA COM ENCARGOS COMPLEMENTARES | SEDI - SERVIÇOS DIVERSOS | H | 0.083 | 24.305 | 2.017 | 29.07 | 2.41
5445 | Insumo | 00001018 | SINAPI | CABO DE COBRE, FLEXIVEL, CLASSE 4 OU 5, ISOLACAO EM PVC/A, ANTICHAMA BWF-B, COBERTURA PVC-ST1, ANTICHAMA BWF-B, 1 CONDUTOR, 0,6/1 KV, SECAO NOMINAL 50 MM2 | Material | M | 1.015 | 40.3261 | 40.931 | 48.25 | 48.97
5446 | Insumo | 00021127 | SINAPI | FITA ISOLANTE ADESIVA ANTICHAMA, USO ATE 750 V, EM ROLO DE 19 MM X 5 M | Material | UN | 0.009 | 2.867 | 0.025 | 3.43 | 0.03
5447 | 18.4.1.0.8. | Código | Banco | Descrição | Tipo | Und | Quant. | Valor Unit | Total
5448 | Composição | 97669 | SINAPI | ELETRODUTO FLEXÍVEL CORRUGADO, PEAD, DN 90 (3"), PARA REDE ENTERRADA DE DISTRIBUIÇÃO DE ENERGIA ELÉTRICA - FORNECIMENTO E INSTALAÇÃO. AF_12/2021 | INEL - INSTALAÇÃO ELÉTRICA/ELETRIFICAÇÃO E ILUMINAÇÃO EXTERNA | M | 1 | 13.8 | 13.8 | 16.51 | 16.51
5449 | Composição Auxiliar | 88247 | SINAPI | AUXILIAR DE ELETRICISTA COM ENCARGOS COMPLEMENTARES | SEDI - SERVIÇOS DIVERSOS | H | 0.1511 | 17.558 | 2.653 | 21 | 3.17
5450 | Composição Auxiliar | 88264 | SINAPI | ELETRICISTA COM ENCARGOS COMPLEMENTARES | SEDI - SERVIÇOS DIVERSOS | H | 0.1511 | 24.305 | 3.672 | 29.07 | 4.39
5451 | Insumo | 00002442 | SINAPI | ELETRODUTO/DUTO PEAD FLEXIVEL PAREDE SIMPLES, CORRUGACAO HELICOIDAL, COR PRETA, SEM ROSCA, DE 3", PARA CABEAMENTO SUBTERRANEO (NBR 15715) | Material | M | 1.1 | 6.7955 | 7.475 | 8.14 | 8.95
5452 | 18.4.1.0.9. | Código | Banco | Descrição | Tipo | Und | Quant. | Valor Unit | Total
5453 | Composição | 93009 | SINAPI | ELETRODUTO RÍGIDO ROSCÁVEL, PVC, DN 60 MM (2"), PARA REDE ENTERRADA DE DISTRIBUIÇÃO DE ENERGIA ELÉTRICA - FORNECIMENTO E INSTALAÇÃO. AF_12/2021 | INEL - INSTALAÇÃO ELÉTRICA/ELETRIFICAÇÃO E ILUMINAÇÃO EXTERNA | M | 1 | 20.9 | 20.9 | 25.04 | 25.04
5454 | Composição Auxiliar | 88247 | SINAPI | AUXILIAR DE ELETRICISTA COM ENCARGOS COMPLEMENTARES | SEDI - SERVIÇOS DIVERSOS | H | 0.129 | 17.558 | 2.264 | 21 | 2.71
5455 | Composição Auxiliar | 88264 | SINAPI | ELETRICISTA COM ENCARGOS COMPLEMENTARES | SEDI - SERVIÇOS DIVERSOS | H | 0.129 | 24.305 | 3.135 | 29.07 | 3.75
5456 | Insumo | 00002681 | SINAPI | ELETRODUTO DE PVC RIGIDO ROSCAVEL DE 2 ", SEM LUVA | Material | M | 1.1 | 14.0918 | 15.501 | 16.89 | 18.58
5457 | 18.4.1.0.10. | Código | Banco | Descrição | Tipo | Und | Quant. | Valor Unit | Total
5458 | Composição | 071745 | AGETOP CIVIL | LUVA PVC ROSQUEAVEL DIAMETRO 2" | 7 | Un | 1 | 6.93 | 6.93 | 8.3 | 8.3
5459 | Insumo | 0008 | AGETOP CIVIL | AJUDANTE | Mão de Obra | h | 0.1 | 12.591 | 1.259 | 15.06 | 1.51
5460 | Insumo | 0012 | AGETOP CIVIL | ELETRICISTA | Mão de Obra | h | 0.1 | 18.645 | 1.864 | 22.3 | 2.23
5461 | Insumo | 3382 | AGETOP CIVIL | LUVA PVC ROSQUEAVEL DIAMETRO 2" | Material | un | 1 | 3.807 | 3.807 | 4.56 | 4.56
5462 | 18.4.1.0.11. | Código | Banco | Descrição | Tipo | Und | Quant. | Valor Unit | Total
5463 | Composição | 93020 | SINAPI | CURVA 90 GRAUS PARA ELETRODUTO, PVC, ROSCÁVEL, DN 60 MM (2"), PARA REDE ENTERRADA DE DISTRIBUIÇÃO DE ENERGIA ELÉTRICA - FORNECIMENTO E INSTALAÇÃO. AF_12/2021 | INEL - INSTALAÇÃO ELÉTRICA/ELETRIFICAÇÃO E ILUMINAÇÃO EXTERNA | UN | 1 | 21.3 | 21.3 | 25.5 | 25.5
5464 | Composição Auxiliar | 88247 | SINAPI | AUXILIAR DE ELETRICISTA COM ENCARGOS COMPLEMENTARES | SEDI - SERVIÇOS DIVERSOS | H | 0.3869 | 17.558 | 6.793 | 21 | 8.12
5465 | Composição Auxiliar | 88264 | SINAPI | ELETRICISTA COM ENCARGOS COMPLEMENTARES | SEDI - SERVIÇOS DIVERSOS | H | 0.3869 | 24.2492 | 9.382 | 29.07 | 11.25
5466 | Insumo | 00001876 | SINAPI | CURVA 90 GRAUS, LONGA, DE PVC RIGIDO ROSCAVEL, DE 2", PARA ELETRODUTO | Material | UN | 1 | 5.125 | 5.125 | 6.13 | 6.13
5467 | 18.4.1.0.12. | Código | Banco | Descrição | Tipo | Und | Quant. | Valor Unit | Total
5468 | Composição | 070375 | AGETOP CIVIL | BRACADEIRA METALICA TIPO "D" DIAM. 2" | 7 | Un | 1 | 4.11 | 4.11 | 4.92 | 4.92
5469 | Insumo | 0012 | AGETOP CIVIL | ELETRICISTA | Mão de Obra | h | 0.06 | 18.645 | 1.118 | 22.3 | 1.34
5470 | Insumo | 0008 | AGETOP CIVIL | AJUDANTE | Mão de Obra | h | 0.06 | 12.591 | 0.755 | 15.06 | 0.9
5471 | Insumo | 3062 | AGETOP CIVIL | BRAÇADEIRA METÁLICA TIPO "D" DIÂMETRO 2" | Material | un | 1 | 2.237 | 2.237 | 2.68 | 2.68
5472 | 18.4.1.0.13. | Código | Banco | Descrição | Tipo | Und | Quant. | Valor Unit | Total
5473 | Composição | 070425 | AGETOP CIVIL | BUCHA E ARRUELA METALICA DIAM. 2" | 7 | PR | 1 | 8.19 | 8.19 | 9.81 | 9.81
5474 | Insumo | 0012 | AGETOP CIVIL | ELETRICISTA | Mão de Obra | h | 0.06 | 18.645 | 1.118 | 22.3 | 1.34
5475 | Insumo | 0008 | AGETOP CIVIL | AJUDANTE | Mão de Obra | h | 0.06 | 12.591 | 0.755 | 15.06 | 0.9
5476 | Insumo | 3076 | AGETOP CIVIL | BUCHA E ARRUELA METALICA DIAM. 2" | Material | PR | 1 | 6.317 | 6.317 | 7.57 | 7.57
5477 | 18.4.1.0.14. | Código | Banco | Descrição | Tipo | Und | Quant. | Valor Unit | Total
5478 | Composição | 93010 | SINAPI | ELETRODUTO RÍGIDO ROSCÁVEL, PVC, DN 75 MM (2 1/2"), PARA REDE ENTERRADA DE DISTRIBUIÇÃO DE ENERGIA ELÉTRICA - FORNECIMENTO E INSTALAÇÃO. AF_12/2021 | INEL - INSTALAÇÃO ELÉTRICA/ELETRIFICAÇÃO E ILUMINAÇÃO EXTERNA | M | 1 | 29.1 | 29.1 | 34.82 | 34.82
5479 | Composição Auxiliar | 88247 | SINAPI | AUXILIAR DE ELETRICISTA COM ENCARGOS COMPLEMENTARES | SEDI - SERVIÇOS DIVERSOS | H | 0.1542 | 17.558 | 2.707 | 21 | 3.24
5480 | Composição Auxiliar | 88264 | SINAPI | ELETRICISTA COM ENCARGOS COMPLEMENTARES | SEDI - SERVIÇOS DIVERSOS | H | 0.1542 | 24.305 | 3.747 | 29.07 | 4.48
5481 | Insumo | 00002682 | SINAPI | ELETRODUTO DE PVC RIGIDO ROSCAVEL DE 2 1/2 ", SEM LUVA | Material | M | 1.1 | 20.5873 | 22.646 | 24.64 | 27.1
5482 | 18.4.1.0.15. | Código | Banco | Descrição | Tipo | Und | Quant. | Valor Unit | Total
5483 | Composição | 93015 | SINAPI | LUVA PARA ELETRODUTO, PVC, ROSCÁVEL, DN 75 MM (2 1/2"), PARA REDE ENTERRADA DE DISTRIBUIÇÃO DE ENERGIA ELÉTRICA - FORNECIMENTO E INSTALAÇÃO. AF_12/2021 | INEL - INSTALAÇÃO ELÉTRICA/ELETRIFICAÇÃO E ILUMINAÇÃO EXTERNA | UN | 1 | 19.23 | 19.23 | 23.03 | 23.03
5484 | Composição Auxiliar | 88247 | SINAPI | AUXILIAR DE ELETRICISTA COM ENCARGOS COMPLEMENTARES | SEDI - SERVIÇOS DIVERSOS | H | 0.3084 | 17.558 | 5.414 | 21 | 6.48
5485 | Composição Auxiliar | 88264 | SINAPI | ELETRICISTA COM ENCARGOS COMPLEMENTARES | SEDI - SERVIÇOS DIVERSOS | H | 0.3084 | 24.251 | 7.479 | 29.07 | 8.97
5486 | Insumo | 00001907 | SINAPI | LUVA EM PVC RIGIDO ROSCAVEL, DE 2 1/2", PARA ELETRODUTO | Material | UN | 1 | 6.337 | 6.337 | 7.58 | 7.58
5487 | 18.4.1.0.16. | Código | Banco | Descrição | Tipo | Und | Quant. | Valor Unit | Total
5488 | Composição | 93022 | SINAPI | CURVA 90 GRAUS PARA ELETRODUTO, PVC, ROSCÁVEL, DN 75 MM (2 1/2"), PARA REDE ENTERRADA DE DISTRIBUIÇÃO DE ENERGIA ELÉTRICA - FORNECIMENTO E INSTALAÇÃO. AF_12/2021 | INEL - INSTALAÇÃO ELÉTRICA/ELETRIFICAÇÃO E ILUMINAÇÃO EXTERNA | UN | 1 | 32.43 | 32.43 | 38.8 | 38.8
5489 | Composição Auxiliar | 88247 | SINAPI | AUXILIAR DE ELETRICISTA COM ENCARGOS COMPLEMENTARES | SEDI - SERVIÇOS DIVERSOS | H | 0.4625 | 17.558 | 8.12 | 21 | 9.71
5490 | Composição Auxiliar | 88264 | SINAPI | ELETRICISTA COM ENCARGOS COMPLEMENTARES | SEDI - SERVIÇOS DIVERSOS | H | 0.4625 | 24.305 | 11.241 | 29.07 | 13.44
5491 | Insumo | 00001887 | SINAPI | CURVA 90 GRAUS, LONGA, DE PVC RIGIDO ROSCAVEL, DE 2 1/2", PARA ELETRODUTO | Material | UN | 1 | 13.069 | 13.069 | 15.65 | 15.65
5492 | 18.4.1.0.17. | Código | Banco | Descrição | Tipo | Und | Quant. | Valor Unit | Total
5493 | Composição | 070376 | AGETOP CIVIL | BRACADEIRA METALICA TIPO "D" DIAM. 2.1/2" | 7 | Un | 1 | 6.53 | 6.53 | 7.82 | 7.82
5494 | Insumo | 0008 | AGETOP CIVIL | AJUDANTE | Mão de Obra | h | 0.12 | 12.591 | 1.51 | 15.06 | 1.81
5495 | Insumo | 0012 | AGETOP CIVIL | ELETRICISTA | Mão de Obra | h | 0.12 | 18.645 | 2.237 | 22.3 | 2.68
5496 | Insumo | 3063 | AGETOP CIVIL | BRAÇADEIRA METÁLICA TIPO "D" DIÂMETRO 2.1/2" | Material | un | 1 | 2.783 | 2.783 | 3.33 | 3.33
5497 | 18.4.1.0.18. | Código | Banco | Descrição | Tipo | Und | Quant. | Valor Unit | Total
5498 | Composição | 071215 | AGETOP CIVIL | ELETRODUTO EM AÇO GALVANIZADO A FOGO DIÂMETRO 2" - PESADO | 7 | M | 1 | 85.99 | 85.99 | 102.85 | 102.85
5499 | Insumo | 0008 | AGETOP CIVIL | AJUDANTE | Mão de Obra | h | 0.8 | 12.591 | 10.072 | 15.06 | 12.05
5500 | Insumo | 0012 | AGETOP CIVIL | ELETRICISTA | Mão de Obra | h | 0.8 | 18.645 | 14.916 | 22.3 | 17.84
5501 | Insumo | 3274 | AGETOP CIVIL | ELETRODUTO EM AÇO GALVANIZADO A FOGO DIÂMETRO 2" - PESADO | Material | m | 1 | 61.002 | 61.002 | 72.96 | 72.96
5502 | 18.4.1.0.19. | Código | Banco | Descrição | Tipo | Und | Quant. | Valor Unit | Total
5503 | Composição | 071705 | AGETOP CIVIL | LUVA EM AÇO GALVANIZADO DIÂMETRO 2" | 7 | Un | 1 | 15.9 | 15.9 | 19.03 | 19.03
5504 | Insumo | 0008 | AGETOP CIVIL | AJUDANTE | Mão de Obra | h | 0.13 | 12.591 | 1.636 | 15.06 | 1.96
5505 | Insumo | 0012 | AGETOP CIVIL | ELETRICISTA | Mão de Obra | h | 0.13 | 18.645 | 2.423 | 22.3 | 2.9
5506 | Insumo | 3364 | AGETOP CIVIL | LUVA EM AÇO GALVANIZADO A FOGO DIAMETRO 2" | Material | un | 1 | 11.841 | 11.841 | 14.17 | 14.17
5507 | 18.4.1.0.20. | Código | Banco | Descrição | Tipo | Und | Quant. | Valor Unit | Total
5508 | Composição | 071155 | AGETOP CIVIL | CURVA DE 90 GRAUS AÇO GALVANIZADO DIAM. 2" | 7 | Un | 1 | 44.97 | 44.97 | 53.79 | 53.79
5509 | Insumo | 0008 | AGETOP CIVIL | AJUDANTE | Mão de Obra | h | 0.47 | 12.591 | 5.917 | 15.06 | 7.08
5510 | Insumo | 0012 | AGETOP CIVIL | ELETRICISTA | Mão de Obra | h | 0.47 | 18.645 | 8.763 | 22.3 | 10.48
5511 | Insumo | 3252 | AGETOP CIVIL | CURVA DE 90 GRAUS AÇO GALVANIZADO DIAM. 2" | Material | un | 1 | 30.29 | 30.29 | 36.23 | 36.23
5512 | 18.4.1.0.21. | Código | Banco | Descrição | Tipo | Und | Quant. | Valor Unit | Total
5513 | Composição | 070375 | AGETOP CIVIL | BRACADEIRA METALICA TIPO "D" DIAM. 2" | 7 | Un | 1 | 4.11 | 4.11 | 4.92 | 4.92
5514 | Insumo | 0012 | AGETOP CIVIL | ELETRICISTA | Mão de Obra | h | 0.06 | 18.645 | 1.118 | 22.3 | 1.34
5515 | Insumo | 0008 | AGETOP CIVIL | AJUDANTE | Mão de Obra | h | 0.06 | 12.591 | 0.755 | 15.06 | 0.9
5516 | Insumo | 3062 | AGETOP CIVIL | BRAÇADEIRA METÁLICA TIPO "D" DIÂMETRO 2" | Material | un | 1 | 2.237 | 2.237 | 2.68 | 2.68
5517 | 18.4.1.0.22. | Código | Banco | Descrição | Tipo | Und | Quant. | Valor Unit | Total
5518 | Composição | 070425 | AGETOP CIVIL | BUCHA E ARRUELA METALICA DIAM. 2" | 7 | PR | 1 | 8.19 | 8.19 | 9.81 | 9.81
5519 | Insumo | 0012 | AGETOP CIVIL | ELETRICISTA | Mão de Obra | h | 0.06 | 18.645 | 1.118 | 22.3 | 1.34
5520 | Insumo | 0008 | AGETOP CIVIL | AJUDANTE | Mão de Obra | h | 0.06 | 12.591 | 0.755 | 15.06 | 0.9
5521 | Insumo | 3076 | AGETOP CIVIL | BUCHA E ARRUELA METALICA DIAM. 2" | Material | PR | 1 | 6.317 | 6.317 | 7.57 | 7.57
5522 | 18.4.1.0.27. | Código | Banco | Descrição | Tipo | Und | Quant. | Valor Unit | Total
5523 | Composição | 95791 | SINAPI | CONDULETE DE ALUMÍNIO, TIPO LR, PARA ELETRODUTO DE AÇO GALVANIZADO DN 32 MM (1 1/4''), APARENTE - FORNECIMENTO E INSTALAÇÃO. AF_10/2022 | INEL - INSTALAÇÃO ELÉTRICA/ELETRIFICAÇÃO E ILUMINAÇÃO EXTERNA | UN | 1 | 38.57 | 38.57 | 46.16 | 46.16
5524 | Composição Auxiliar | 88247 | SINAPI | AUXILIAR DE ELETRICISTA COM ENCARGOS COMPLEMENTARES | SEDI - SERVIÇOS DIVERSOS | H | 0.4948 | 17.558 | 8.687 | 21 | 10.39
5525 | Composição Auxiliar | 88264 | SINAPI | ELETRICISTA COM ENCARGOS COMPLEMENTARES | SEDI - SERVIÇOS DIVERSOS | H | 0.4948 | 24.305 | 12.026 | 29.07 | 14.38
5526 | Insumo | 00002588 | SINAPI | CONDULETE DE ALUMINIO TIPO LR, PARA ELETRODUTO ROSCAVEL DE 1 1/4", COM TAMPA CEGA | Material | UN | 1 | 17.339 | 17.339 | 20.77 | 20.77
5527 | Insumo | 00011950 | SINAPI | BUCHA DE NYLON SEM ABA S6, COM PARAFUSO DE 4,20 X 40 MM EM ACO ZINCADO COM ROSCA SOBERBA, CABECA CHATA E FENDA PHILLIPS | Material | UN | 2 | 0.259 | 0.518 | 0.31 | 0.62
5528 | 18.4.1.0.28. | Código | Banco | Descrição | Tipo | Und | Quant. | Valor Unit | Total
5529 | Composição | 070715 | AGETOP CIVIL | CAIXA DE PASSAGEM 60X60X80CM (MEDIDAS INTERNAS) FUNDO DE BRITA SEM TAMPA | 7 | Un | 1 | 318.88 | 318.88 | 381.4 | 381.4
5530 | Insumo | 0004 | AGETOP CIVIL | PEDREIRO | Mão de Obra | h | 5.8376 | 18.664 | 108.953 | 22.3 | 130.18
5531 | Insumo | 0005 | AGETOP CIVIL | SERVENTE | Mão de Obra | h | 8.0736 | 11.153 | 90.044 | 13.34 | 107.7
5532 | Insumo | 0104 | AGETOP CIVIL | AREIA MÉDIA | Material | m³ | 0.1373 | 150.523 | 20.666 | 180.03 | 24.72
5533 | Insumo | 2387 | AGETOP CIVIL | BRITA Nº 0 | Material | m³ | 0.0216 | 129.745 | 2.802 | 155.18 | 3.35
5534 | Insumo | 2386 | AGETOP CIVIL | BRITA Nº 1 | Material | m³ | 0.0216 | 123.224 | 2.661 | 147.38 | 3.18
5535 | Insumo | 1221 | AGETOP CIVIL | CAL HIDRATADA | Material | Kg | 20.5514 | 0.877 | 18.023 | 1.05 | 21.58
5536 | Insumo | 1215 | AGETOP CIVIL | CIMENTO PORTLAND CPII-32 | Material | Kg | 16.212 | 0.518 | 8.397 | 0.62 | 10.05
5537 | Insumo | 2033 | AGETOP CIVIL | TIJOLO COMUM MACIÇO (4,5x9x19cm) | Material | un | 201.6 | 0.334 | 67.334 | 0.4 | 80.64
5538 | 18.4.1.0.29. | Código | Banco | Descrição | Tipo | Und | Quant. | Valor Unit | Total
5539 | Composição | 070717 | AGETOP CIVIL | CAIXA DE PASSAGEM 80X80X130CM (MEDIDAS INTERNAS) FUNDO DE BRITA SEM TAMPA | 7 | un | 1 | 674.97 | 674.97 | 807.29 | 807.29
5540 | Insumo | 0004 | AGETOP CIVIL | PEDREIRO | Mão de Obra | h | 12.0158 | 18.6656 | 224.282 | 22.3 | 267.95
5541 | Insumo | 0005 | AGETOP CIVIL | SERVENTE | Mão de Obra | h | 18.4219 | 11.153 | 205.459 | 13.34 | 245.75
5542 | Insumo | 0104 | AGETOP CIVIL | AREIA MÉDIA | Material | m³ | 0.2826 | 150.523 | 42.537 | 180.03 | 50.88
5543 | Insumo | 2387 | AGETOP CIVIL | BRITA Nº 0 | Material | m³ | 0.0384 | 129.745 | 4.982 | 155.18 | 5.96
5544 | Insumo | 2386 | AGETOP CIVIL | BRITA Nº 1 | Material | m³ | 0.0384 | 123.224 | 4.731 | 147.38 | 5.66
5545 | Insumo | 1221 | AGETOP CIVIL | CAL HIDRATADA | Material | Kg | 42.3017 | 0.877 | 37.098 | 1.05 | 44.42
5546 | Insumo | 1215 | AGETOP CIVIL | CIMENTO PORTLAND CPII-32 | Material | Kg | 33.3697 | 0.518 | 17.285 | 0.62 | 20.69
5547 | Insumo | 2033 | AGETOP CIVIL | TIJOLO COMUM MACIÇO (4,5x9x19cm) | Material | un | 414.96 | 0.334 | 138.596 | 0.4 | 165.98
5548 | 18.4.1.0.31. | Código | Banco | Descrição | Tipo | Und | Quant. | Valor Unit | Total
5549 | Composição | 070645 | AGETOP CIVIL | CAIXA DE PASSAGEM METÁLICA DE EMBUTIR 15X15X8 CM | 7 | Un | 1 | 43.96 | 43.96 | 52.59 | 52.59
5550 | Insumo | 0008 | AGETOP CIVIL | AJUDANTE | Mão de Obra | h | 0.7 | 12.591 | 8.813 | 15.06 | 10.54
5551 | Insumo | 0012 | AGETOP CIVIL | ELETRICISTA | Mão de Obra | h | 0.7 | 18.645 | 13.051 | 22.3 | 15.61
5552 | Insumo | 3128 | AGETOP CIVIL | CAIXA DE PASSAGEM METALICA DE EMBUTIR 15X15X8 CM | Material | un | 1 | 22.096 | 22.096 | 26.44 | 26.44
5553 | 18.4.1.0.32. | Código | Banco | Descrição | Tipo | Und | Quant. | Valor Unit | Total
5554 | Composição | 070646 | AGETOP CIVIL | CAIXA DE PASSAGEM METÁLICA DE EMBUTIR 20X20X10 CM | 7 | Un | 1 | 76.39 | 76.39 | 91.38 | 91.38
5555 | Insumo | 0012 | AGETOP CIVIL | ELETRICISTA | Mão de Obra | h | 1.25 | 18.645 | 23.306 | 22.3 | 27.88
5556 | Insumo | 0008 | AGETOP CIVIL | AJUDANTE | Mão de Obra | h | 1.25 | 12.591 | 15.738 | 15.06 | 18.83
5557 | Insumo | 3129 | AGETOP CIVIL | CAIXA DE PASSAGEM METALICA DE EMBUTIR 20X20X10 CM | Material | un | 1 | 37.346 | 37.346 | 44.67 | 44.67
5558 | 18.4.1.0.33. | Código | Banco | Descrição | Tipo | Und | Quant. | Valor Unit | Total
5559 | Composição | 93654 | SINAPI | DISJUNTOR MONOPOLAR TIPO DIN, CORRENTE NOMINAL DE 16A - FORNECIMENTO E INSTALAÇÃO. AF_10/2020 | INEL - INSTALAÇÃO ELÉTRICA/ELETRIFICAÇÃO E ILUMINAÇÃO EXTERNA | UN | 1 | 9.19 | 9.19 | 11.01 | 11.01
5560 | Composição Auxiliar | 88247 | SINAPI | AUXILIAR DE ELETRICISTA COM ENCARGOS COMPLEMENTARES | SEDI - SERVIÇOS DIVERSOS | H | 0.0476 | 17.558 | 0.835 | 21 | 1
5561 | Composição Auxiliar | 88264 | SINAPI | ELETRICISTA COM ENCARGOS COMPLEMENTARES | SEDI - SERVIÇOS DIVERSOS | H | 0.0476 | 24.305 | 1.156 | 29.07 | 1.38
5562 | Insumo | 00001570 | SINAPI | TERMINAL A COMPRESSAO EM COBRE ESTANHADO PARA CABO 2,5 MM2, 1 FURO E 1 COMPRESSAO, PARA PARAFUSO DE FIXACAO M5 | Material | UN | 1 | 0.693 | 0.693 | 0.83 | 0.83
5563 | Insumo | 00034653 | SINAPI | DISJUNTOR TIPO DIN/IEC, MONOPOLAR DE 6 ATE 32A | Material | UN | 1 | 6.506 | 6.506 | 7.8 | 7.8
5564 | 18.4.1.0.34. | Código | Banco | Descrição | Tipo | Und | Quant. | Valor Unit | Total
5565 | Composição | 93656 | SINAPI | DISJUNTOR MONOPOLAR TIPO DIN, CORRENTE NOMINAL DE 25A - FORNECIMENTO E INSTALAÇÃO. AF_10/2020 | INEL - INSTALAÇÃO ELÉTRICA/ELETRIFICAÇÃO E ILUMINAÇÃO EXTERNA | UN | 1 | 10.19 | 10.19 | 12.2 | 12.2
5566 | Composição Auxiliar | 88247 | SINAPI | AUXILIAR DE ELETRICISTA COM ENCARGOS COMPLEMENTARES | SEDI - SERVIÇOS DIVERSOS | H | 0.0663 | 17.558 | 1.164 | 21 | 1.39
5567 | Composição Auxiliar | 88264 | SINAPI | ELETRICISTA COM ENCARGOS COMPLEMENTARES | SEDI - SERVIÇOS DIVERSOS | H | 0.0663 | 24.305 | 1.611 | 29.07 | 1.93
5568 | Insumo | 00001571 | SINAPI | TERMINAL A COMPRESSAO EM COBRE ESTANHADO PARA CABO 4 MM2, 1 FURO E 1 COMPRESSAO, PARA PARAFUSO DE FIXACAO M5 | Material | UN | 1 | 0.902 | 0.902 | 1.08 | 1.08
5569 | Insumo | 00034653 | SINAPI | DISJUNTOR TIPO DIN/IEC, MONOPOLAR DE 6 ATE 32A | Material | UN | 1 | 6.513 | 6.513 | 7.8 | 7.8
5570 | 18.4.1.0.35. | Código | Banco | Descrição | Tipo | Und | Quant. | Valor Unit | Total
5571 | Composição | 93673 | SINAPI | DISJUNTOR TRIPOLAR TIPO DIN, CORRENTE NOMINAL DE 50A - FORNECIMENTO E INSTALAÇÃO. AF_10/2020 | INEL - INSTALAÇÃO ELÉTRICA/ELETRIFICAÇÃO E ILUMINAÇÃO EXTERNA | UN | 1 | 73.72 | 73.72 | 88.19 | 88.19
5572 | Composição Auxiliar | 88247 | SINAPI | AUXILIAR DE ELETRICISTA COM ENCARGOS COMPLEMENTARES | SEDI - SERVIÇOS DIVERSOS | H | 0.5677 | 17.558 | 9.967 | 21 | 11.92
5573 | Composição Auxiliar | 88264 | SINAPI | ELETRICISTA COM ENCARGOS COMPLEMENTARES | SEDI - SERVIÇOS DIVERSOS | H | 0.5677 | 24.305 | 13.797 | 29.07 | 16.5
5574 | Insumo | 00001575 | SINAPI | TERMINAL A COMPRESSAO EM COBRE ESTANHADO PARA CABO 16 MM2, 1 FURO E 1 COMPRESSAO, PARA PARAFUSO DE FIXACAO M6 | Material | UN | 3 | 1.379 | 4.137 | 1.65 | 4.95
5575 | Insumo | 00034709 | SINAPI | DISJUNTOR TIPO DIN/IEC, TRIPOLAR DE 10 ATE 50A | Material | UN | 1 | 45.819 | 45.819 | 54.82 | 54.82
5576 | 18.4.1.0.36. | Código | Banco | Descrição | Tipo | Und | Quant. | Valor Unit | Total
5577 | Composição | 93671 | SINAPI | DISJUNTOR TRIPOLAR TIPO DIN, CORRENTE NOMINAL DE 32A - FORNECIMENTO E INSTALAÇÃO. AF_10/2020 | INEL - INSTALAÇÃO ELÉTRICA/ELETRIFICAÇÃO E ILUMINAÇÃO EXTERNA | UN | 1 | 60.47 | 60.47 | 72.35 | 72.35
5578 | Composição Auxiliar | 88247 | SINAPI | AUXILIAR DE ELETRICISTA COM ENCARGOS COMPLEMENTARES | SEDI - SERVIÇOS DIVERSOS | H | 0.2734 | 17.558 | 4.8 | 21 | 5.74
5579 | Composição Auxiliar | 88264 | SINAPI | ELETRICISTA COM ENCARGOS COMPLEMENTARES | SEDI - SERVIÇOS DIVERSOS | H | 0.2734 | 24.305 | 6.644 | 29.07 | 7.95
5580 | Insumo | 00001573 | SINAPI | TERMINAL A COMPRESSAO EM COBRE ESTANHADO PARA CABO 6 MM2, 1 FURO E 1 COMPRESSAO, PARA PARAFUSO DE FIXACAO M6 | Material | UN | 3 | 1.07 | 3.21 | 1.28 | 3.84
5581 | Insumo | 00034709 | SINAPI | DISJUNTOR TIPO DIN/IEC, TRIPOLAR DE 10 ATE 50A | Material | UN | 1 | 45.816 | 45.816 | 54.82 | 54.82
5582 | 18.4.1.0.37. | Código | Banco | Descrição | Tipo | Und | Quant. | Valor Unit | Total
5583 | Composição | 071175 | AGETOP CIVIL | DISJUNTOR TRIPOLAR DE 60 A 100-A | 7 | Un | 1 | 293.61 | 293.61 | 351.18 | 351.18
5584 | Insumo | 0012 | AGETOP CIVIL | ELETRICISTA | Mão de Obra | h | 0.9 | 18.645 | 16.78 | 22.3 | 20.07
5585 | Insumo | 0008 | AGETOP CIVIL | AJUDANTE | Mão de Obra | h | 0.9 | 12.591 | 11.331 | 15.06 | 13.55
5586 | Insumo | 3269 | AGETOP CIVIL | DISJUNTOR TRIPOLAR DE 60 A 100-A | Material | un | 1 | 265.499 | 265.499 | 317.56 | 317.56
5587 | 18.4.1.0.38. | Código | Banco | Descrição | Tipo | Und | Quant. | Valor Unit | Total
5588 | Composição | 071450 | AGETOP CIVIL | INTERRUPTOR DIFERENCIAL RESIDUAL (D.R.) BIPOLAR DE 25A-30mA | 7 | Un | 1 | 135.5 | 135.5 | 162.07 | 162.07
5589 | Insumo | 0012 | AGETOP CIVIL | ELETRICISTA | Mão de Obra | h | 0.6 | 18.645 | 11.187 | 22.3 | 13.38
5590 | Insumo | 0008 | AGETOP CIVIL | AJUDANTE | Mão de Obra | h | 0.6 | 12.591 | 7.554 | 15.06 | 9.04
5591 | Insumo | 3944 | AGETOP CIVIL | INTERRUPTOR DIFERENCIAL RESIDUAL (DR) BIPOLAR DE 25A-30MA | Material | un | 1 | 116.759 | 116.759 | 139.65 | 139.65
5592 | 18.4.1.0.39. | Código | Banco | Descrição | Tipo | Und | Quant. | Valor Unit | Total
5593 | Composição | 071186 | AGETOP CIVIL | DISPOSITIVO DE PROTEÇÃO CONTRA SURTOS (D.P.S.) 275V DE 90KA | 7 | Un | 1 | 159.87 | 159.87 | 191.22 | 191.22
5594 | Insumo | 0008 | AGETOP CIVIL | AJUDANTE | Mão de Obra | h | 1 | 12.591 | 12.591 | 15.06 | 15.06
5595 | Insumo | 0012 | AGETOP CIVIL | ELETRICISTA | Mão de Obra | h | 1 | 18.645 | 18.645 | 22.3 | 22.3
5596 | Insumo | 3940 | AGETOP CIVIL | DISPOSITIVO DE PROTEÇÃO CONTRA SURTOS (DPS) 275V 90 KA | Material | un | 1 | 128.634 | 128.634 | 153.86 | 153.86
5597 | 18.4.1.0.40. | Código | Banco | Descrição | Tipo | Und | Quant. | Valor Unit | Total
5598 | Composição | 072201 | AGETOP CIVIL | QUADRO DE DISTRIBUIÇÃO DE EMBUTIR METÁLICO CB-44E - 150A | 7 | Un | 1 | 1725.62 | 1725.62 | 2063.9 | 2063.9
5599 | Insumo | 0012 | AGETOP CIVIL | ELETRICISTA | Mão de Obra | h | 6 | 18.645 | 111.87 | 22.3 | 133.8
5600 | Insumo | 0008 | AGETOP CIVIL | AJUDANTE | Mão de Obra | h | 6 | 12.591 | 75.546 | 15.06 | 90.36
5601 | Insumo | 3420 | AGETOP CIVIL | QUADRO DE DISTRIBUIÇÃO DE EMBUTIR METÁLICO CB-44E - 150A | Material | un | 1 | 1538.204 | 1538.204 | 1839.74 | 1839.74
5602 | 18.4.1.0.41. | Código | Banco | Descrição | Tipo | Und | Quant. | Valor Unit | Total
5603 | Composição | 071043 | AGETOP CIVIL | CONECTOR TRIPOLAR EM PORCELANA PARA FIOS DE ATÉ 10MM2 (BORNES) 50A-250V (CHUVEIRO) | 7 | un | 1 | 12.17 | 12.17 | 14.57 | 14.57
5604 | Insumo | 0012 | AGETOP CIVIL | ELETRICISTA | Mão de Obra | h | 0.29 | 18.6241 | 5.401 | 22.3 | 6.47
5605 | Insumo | 0008 | AGETOP CIVIL | AJUDANTE | Mão de Obra | h | 0.29 | 12.591 | 3.651 | 15.06 | 4.37
5606 | Insumo | 3973 | AGETOP CIVIL | CONECTOR TRIPOLAR EM PORCELANA PARA FIOS DE ATÉ 10MM2 (BORNES) 50A-250V (CHUVEIRO) | Material | un | 1 | 3.118 | 3.118 | 3.73 | 3.73
5607 | 18.4.1.0.42. | Código | Banco | Descrição | Tipo | Und | Quant. | Valor Unit | Total
5608 | Composição | 070691 | AGETOP CIVIL | CAIXA METALICA RETANGULAR 4" X 2" X 2" | 7 | Un | 1 | 6.71 | 6.71 | 8.03 | 8.03
5609 | Insumo | 0012 | AGETOP CIVIL | ELETRICISTA | Mão de Obra | h | 0.15 | 18.66 | 2.799 | 22.3 | 3.35
5610 | Insumo | 0008 | AGETOP CIVIL | AJUDANTE | Mão de Obra | h | 0.15 | 12.591 | 1.888 | 15.06 | 2.26
5611 | Insumo | 3138 | AGETOP CIVIL | CAIXA METALICA RETANGULAR 4"X2"X2" | Material | un | 1 | 2.023 | 2.023 | 2.42 | 2.42
5612 | 18.4.1.0.43. | Código | Banco | Descrição | Tipo | Und | Quant. | Valor Unit | Total
5613 | Composição | 072395 | AGETOP CIVIL | TAMPA CEGA PARA CONDULETE METÁLICO | 7 | Un | 1 | 4.45 | 4.45 | 5.34 | 5.34
5614 | Insumo | 0008 | AGETOP CIVIL | AJUDANTE | Mão de Obra | h | 0.03 | 12.591 | 0.377 | 15.06 | 0.45
5615 | Insumo | 0012 | AGETOP CIVIL | ELETRICISTA | Mão de Obra | h | 0.03 | 18.645 | 0.559 | 22.3 | 0.67
5616 | Insumo | 3446 | AGETOP CIVIL | TAMPA CEGA PARA CONDULETE METÁLICO | Material | un | 1 | 3.514 | 3.514 | 4.22 | 4.22
5617 | 18.4.1.0.44. | Código | Banco | Descrição | Tipo | Und | Quant. | Valor Unit | Total
5618 | Composição | 072578 | AGETOP CIVIL | TOMADA HEXAGONAL 2P + T - 10A - 250V | 7 | Un | 1 | 15.61 | 15.61 | 18.68 | 18.68
5619 | Insumo | 0012 | AGETOP CIVIL | ELETRICISTA | Mão de Obra | h | 0.29 | 18.645 | 5.407 | 22.3 | 6.47
5620 | Insumo | 0008 | AGETOP CIVIL | AJUDANTE | Mão de Obra | h | 0.29 | 12.591 | 3.651 | 15.06 | 4.37
5621 | Insumo | 3475 | AGETOP CIVIL | TOMADA HEXAGONAL 2P + T - 10A - 250V (SUPORTE+MÓDULO+ESPELHO) | Material | un | 1 | 6.552 | 6.552 | 7.84 | 7.84
5622 | 18.4.1.0.45. | Código | Banco | Descrição | Tipo | Und | Quant. | Valor Unit | Total
5623 | Composição | 071440 | AGETOP CIVIL | INTERRUPTOR SIMPLES (1 SECAO) | 7 | Un | 1 | 12.99 | 12.99 | 15.55 | 15.55
5624 | Insumo | 0012 | AGETOP CIVIL | ELETRICISTA | Mão de Obra | h | 0.21 | 18.645 | 3.915 | 22.3 | 4.68
5625 | Insumo | 0008 | AGETOP CIVIL | AJUDANTE | Mão de Obra | h | 0.21 | 12.591 | 2.644 | 15.06 | 3.16
5626 | Insumo | 3337 | AGETOP CIVIL | INTERRUPTOR SIMPLES (1 SECAO) - (SUPORTE+MÓDULO+ESPELHO) | Material | un | 1 | 6.431 | 6.431 | 7.71 | 7.71
5627 | 18.4.1.0.46. | Código | Banco | Descrição | Tipo | Und | Quant. | Valor Unit | Total
5628 | Composição | 103782 | SINAPI | LUMINÁRIA TIPO PLAFON CIRCULAR, DE SOBREPOR, COM LED DE 12/13 W - FORNECIMENTO E INSTALAÇÃO. AF_03/2022 | INEL - INSTALAÇÃO ELÉTRICA/ELETRIFICAÇÃO E ILUMINAÇÃO EXTERNA | UN | 1 | 28.92 | 28.92 | 34.61 | 34.61
5629 | Composição Auxiliar | 88247 | SINAPI | AUXILIAR DE ELETRICISTA COM ENCARGOS COMPLEMENTARES | SEDI - SERVIÇOS DIVERSOS | H | 0.37 | 17.558 | 6.496 | 21 | 7.77
5630 | Composição Auxiliar | 88264 | SINAPI | ELETRICISTA COM ENCARGOS COMPLEMENTARES | SEDI - SERVIÇOS DIVERSOS | H | 0.37 | 24.305 | 8.992 | 29.07 | 10.76
5631 | Insumo | 00039385 | SINAPI | LUMINARIA LED PLAFON REDONDO DE SOBREPOR BIVOLT 12/13 W, D = *17* CM | Material | UN | 1 | 13.432 | 13.432 | 16.08 | 16.08
5632 | 18.4.2.0.1. | Código | Banco | Descrição | Tipo | Und | Quant. | Valor Unit | Total
5633 | Composição | 91926 | SINAPI | CABO DE COBRE FLEXÍVEL ISOLADO, 2,5 MM², ANTI-CHAMA 450/750 V, PARA CIRCUITOS TERMINAIS - FORNECIMENTO E INSTALAÇÃO. AF_03/2023 | INEL - INSTALAÇÃO ELÉTRICA/ELETRIFICAÇÃO E ILUMINAÇÃO EXTERNA | M | 1 | 3.46 | 3.46 | 4.15 | 4.15
5634 | Composição Auxiliar | 88247 | SINAPI | AUXILIAR DE ELETRICISTA COM ENCARGOS COMPLEMENTARES | SEDI - SERVIÇOS DIVERSOS | H | 0.029 | 17.558 | 0.509 | 21 | 0.61
5635 | Composição Auxiliar | 88264 | SINAPI | ELETRICISTA COM ENCARGOS COMPLEMENTARES | SEDI - SERVIÇOS DIVERSOS | H | 0.029 | 24.305 | 0.704 | 29.07 | 0.84
5636 | Insumo | 00001014 | SINAPI | CABO DE COBRE, FLEXIVEL, CLASSE 4 OU 5, ISOLACAO EM PVC/A, ANTICHAMA BWF-B, 1 CONDUTOR, 450/750 V, SECAO NOMINAL 2,5 MM2 | Material | M | 1.2434 | 1.7862 | 2.221 | 2.15 | 2.67
5637 | Insumo | 00021127 | SINAPI | FITA ISOLANTE ADESIVA ANTICHAMA, USO ATE 750 V, EM ROLO DE 19 MM X 5 M | Material | UN | 0.0094 | 2.867 | 0.026 | 3.43 | 0.03
5638 | 18.4.2.0.2. | Código | Banco | Descrição | Tipo | Und | Quant. | Valor Unit | Total
5639 | Composição | 070564 | AGETOP CIVIL | CABO FLEXÍVEL, PVC (70° C), 450/750 V, 4 MM2 | 7 | m | 1 | 5.32 | 5.32 | 6.37 | 6.37
5640 | Insumo | 0008 | AGETOP CIVIL | AJUDANTE | Mão de Obra | h | 0.06 | 12.591 | 0.755 | 15.06 | 0.9
5641 | Insumo | 0012 | AGETOP CIVIL | ELETRICISTA | Mão de Obra | h | 0.06 | 18.645 | 1.118 | 22.3 | 1.34
5642 | Insumo | 4015 | AGETOP CIVIL | CABO FLEXÍVEL, PVC (70° C), 450/750 V, 4 MM2 | Material | m | 1.02 | 3.3794 | 3.447 | 4.05 | 4.13
5643 | 18.4.2.0.3. | Código | Banco | Descrição | Tipo | Und | Quant. | Valor Unit | Total
5644 | Composição | 91863 | SINAPI | ELETRODUTO RÍGIDO ROSCÁVEL, PVC, DN 25 MM (3/4"), PARA CIRCUITOS TERMINAIS, INSTALADO EM FORRO - FORNECIMENTO E INSTALAÇÃO. AF_03/2023 | INEL - INSTALAÇÃO ELÉTRICA/ELETRIFICAÇÃO E ILUMINAÇÃO EXTERNA | M | 1 | 8.79 | 8.79 | 10.56 | 10.56
5645 | Composição Auxiliar | 88247 | SINAPI | AUXILIAR DE ELETRICISTA COM ENCARGOS COMPLEMENTARES | SEDI - SERVIÇOS DIVERSOS | H | 0.119 | 17.558 | 2.089 | 21 | 2.5
5646 | Composição Auxiliar | 88264 | SINAPI | ELETRICISTA COM ENCARGOS COMPLEMENTARES | SEDI - SERVIÇOS DIVERSOS | H | 0.119 | 24.305 | 2.892 | 29.07 | 3.46
5647 | Insumo | 00002674 | SINAPI | ELETRODUTO DE PVC RIGIDO ROSCAVEL DE 3/4 ", SEM LUVA | Material | M | 1.017 | 3.7453 | 3.809 | 4.52 | 4.6
5648 | 18.4.2.0.4. | Código | Banco | Descrição | Tipo | Und | Quant. | Valor Unit | Total
5649 | Composição | 070371 | AGETOP CIVIL | BRACADEIRA METALICA TIPO "D" DIAM. 3/4" | 7 | Un | 1 | 1.52 | 1.52 | 1.84 | 1.84
5650 | Insumo | 0008 | AGETOP CIVIL | AJUDANTE | Mão de Obra | h | 0.01 | 12.591 | 0.125 | 15.06 | 0.15
5651 | Insumo | 0012 | AGETOP CIVIL | ELETRICISTA | Mão de Obra | h | 0.01 | 18.645 | 0.186 | 22.3 | 0.22
5652 | Insumo | 3065 | AGETOP CIVIL | BRACADEIRA METALICA TIPO "D" DIÂMETRO 3/4" | Material | un | 1 | 1.209 | 1.209 | 1.47 | 1.47
5653 | 18.4.2.0.5. | Código | Banco | Descrição | Tipo | Und | Quant. | Valor Unit | Total
5654 | Composição | 070421 | AGETOP CIVIL | BUCHA E ARRUELA METALICA DIAM. 3/4" | 7 | PR | 1 | 1.78 | 1.78 | 2.15 | 2.15
5655 | Insumo | 0008 | AGETOP CIVIL | AJUDANTE | Mão de Obra | h | 0.01 | 12.591 | 0.125 | 15.06 | 0.15
5656 | Insumo | 0012 | AGETOP CIVIL | ELETRICISTA | Mão de Obra | h | 0.01 | 18.645 | 0.186 | 22.3 | 0.22
5657 | Insumo | 3079 | AGETOP CIVIL | BUCHA E ARRUELA METALICA DIAM. 3/4" | Material | PR | 1 | 1.469 | 1.469 | 1.78 | 1.78
5658 | 18.4.2.0.6. | Código | Banco | Descrição | Tipo | Und | Quant. | Valor Unit | Total
5659 | Composição | 071741 | AGETOP CIVIL | LUVA PVC ROSQUEAVEL DIAMETRO 3/4" | 7 | Un | 1 | 1.88 | 1.88 | 2.26 | 2.26
5660 | Insumo | 0012 | AGETOP CIVIL | ELETRICISTA | Mão de Obra | h | 0.03 | 18.645 | 0.559 | 22.3 | 0.67
5661 | Insumo | 0008 | AGETOP CIVIL | AJUDANTE | Mão de Obra | h | 0.03 | 12.591 | 0.377 | 15.06 | 0.45
5662 | Insumo | 3385 | AGETOP CIVIL | LUVA PVC ROSQUEAVEL DIAMETRO 3/4" | Material | un | 1 | 0.944 | 0.944 | 1.14 | 1.14
5663 | 18.4.2.0.7. | Código | Banco | Descrição | Tipo | Und | Quant. | Valor Unit | Total
5664 | Composição | 071141 | AGETOP CIVIL | CURVA DE 90 GRAUS DE PVC RIGIDO DIAM. 3/4" | 7 | Un | 1 | 5.26 | 5.26 | 6.31 | 6.31
5665 | Insumo | 0008 | AGETOP CIVIL | AJUDANTE | Mão de Obra | h | 0.1 | 12.591 | 1.259 | 15.06 | 1.51
5666 | Insumo | 0012 | AGETOP CIVIL | ELETRICISTA | Mão de Obra | h | 0.1 | 18.645 | 1.864 | 22.3 | 2.23
5667 | Insumo | 3246 | AGETOP CIVIL | CURVA DE 90 GRAUS DE PVC RIGIDO DIAM. 3/4" | Material | un | 1 | 2.137 | 2.137 | 2.57 | 2.57
5668 | 18.4.2.0.8. | Código | Banco | Descrição | Tipo | Und | Quant. | Valor Unit | Total
5669 | Composição | 071202 | AGETOP CIVIL | ELETRODUTO DE PVC RIGIDO DIAMETRO 1" | 7 | M | 1 | 12.97 | 12.97 | 15.52 | 15.52
5670 | Insumo | 0008 | AGETOP CIVIL | AJUDANTE | Mão de Obra | h | 0.2 | 12.591 | 2.518 | 15.06 | 3.01
5671 | Insumo | 0012 | AGETOP CIVIL | ELETRICISTA | Mão de Obra | h | 0.2 | 18.645 | 3.729 | 22.3 | 4.46
5672 | Insumo | 3279 | AGETOP CIVIL | ELETRODUTO DE PVC RIGIDO DIAMETRO 1" | Material | m | 1 | 6.723 | 6.723 | 8.05 | 8.05
5673 | 18.4.2.0.9. | Código | Banco | Descrição | Tipo | Und | Quant. | Valor Unit | Total
5674 | Composição | 070372 | AGETOP CIVIL | BRACADEIRA METALICA TIPO "D" DIAM. 1" | 7 | Un | 1 | 1.58 | 1.58 | 1.91 | 1.91
5675 | Insumo | 0012 | AGETOP CIVIL | ELETRICISTA | Mão de Obra | h | 0.01 | 18.645 | 0.186 | 22.3 | 0.22
5676 | Insumo | 0008 | AGETOP CIVIL | AJUDANTE | Mão de Obra | h | 0.01 | 12.591 | 0.125 | 15.06 | 0.15
5677 | Insumo | 3058 | AGETOP CIVIL | BRAÇADEIRA METÁLICA TIPO "D" DIÂMETRO 1" | Material | un | 1 | 1.269 | 1.269 | 1.54 | 1.54
5678 | 18.4.2.0.10. | Código | Banco | Descrição | Tipo | Und | Quant. | Valor Unit | Total
5679 | Composição | 070422 | AGETOP CIVIL | BUCHA E ARRUELA METALICA DIAM. 1" | 7 | PR | 1 | 2.54 | 2.54 | 3.06 | 3.06
5680 | Insumo | 0012 | AGETOP CIVIL | ELETRICISTA | Mão de Obra | h | 0.01 | 18.645 | 0.186 | 22.3 | 0.22
5681 | Insumo | 0008 | AGETOP CIVIL | AJUDANTE | Mão de Obra | h | 0.01 | 12.591 | 0.125 | 15.06 | 0.15
5682 | Insumo | 3072 | AGETOP CIVIL | BUCHA E ARRUELA METALICA DIAM. 1" | Material | PR | 1 | 2.229 | 2.229 | 2.69 | 2.69
5683 | 18.4.2.0.11. | Código | Banco | Descrição | Tipo | Und | Quant. | Valor Unit | Total
5684 | Composição | 071742 | AGETOP CIVIL | LUVA PVC ROSQUEAVEL DIAMETRO 1" | 7 | Un | 1 | 2.98 | 2.98 | 3.58 | 3.58
5685 | Insumo | 0012 | AGETOP CIVIL | ELETRICISTA | Mão de Obra | h | 0.05 | 18.645 | 0.932 | 22.3 | 1.12
5686 | Insumo | 0008 | AGETOP CIVIL | AJUDANTE | Mão de Obra | h | 0.05 | 12.591 | 0.629 | 15.06 | 0.75
5687 | Insumo | 3378 | AGETOP CIVIL | LUVA PVC ROSQUEAVEL DIAMETRO 1" | Material | un | 1 | 1.419 | 1.419 | 1.71 | 1.71
5688 | 18.4.2.0.12. | Código | Banco | Descrição | Tipo | Und | Quant. | Valor Unit | Total
5689 | Composição | 071142 | AGETOP CIVIL | CURVA DE 90 GRAUS DE PVC RIGIDO DIAM. 1" | 7 | Un | 1 | 7.21 | 7.21 | 8.63 | 8.63
5690 | Insumo | 0008 | AGETOP CIVIL | AJUDANTE | Mão de Obra | h | 0.13 | 12.591 | 1.636 | 15.06 | 1.96
5691 | Insumo | 0012 | AGETOP CIVIL | ELETRICISTA | Mão de Obra | h | 0.13 | 18.645 | 2.423 | 22.3 | 2.9
5692 | Insumo | 3240 | AGETOP CIVIL | CURVA DE 90 GRAUS DE PVC RIGIDO DIAM. 1" | Material | un | 1 | 3.151 | 3.151 | 3.77 | 3.77
5693 | 18.4.2.0.13. | Código | Banco | Descrição | Tipo | Und | Quant. | Valor Unit | Total
5694 | Composição | 93008 | SINAPI | ELETRODUTO RÍGIDO ROSCÁVEL, PVC, DN 50 MM (1 1/2"), PARA REDE ENTERRADA DE DISTRIBUIÇÃO DE ENERGIA ELÉTRICA - FORNECIMENTO E INSTALAÇÃO. AF_12/2021 | INEL - INSTALAÇÃO ELÉTRICA/ELETRIFICAÇÃO E ILUMINAÇÃO EXTERNA | M | 1 | 14.18 | 14.18 | 16.98 | 16.98
5695 | Composição Auxiliar | 88247 | SINAPI | AUXILIAR DE ELETRICISTA COM ENCARGOS COMPLEMENTARES | SEDI - SERVIÇOS DIVERSOS | H | 0.1122 | 17.558 | 1.97 | 21 | 2.36
5696 | Composição Auxiliar | 88264 | SINAPI | ELETRICISTA COM ENCARGOS COMPLEMENTARES | SEDI - SERVIÇOS DIVERSOS | H | 0.1122 | 24.305 | 2.727 | 29.07 | 3.26
5697 | Insumo | 00002680 | SINAPI | ELETRODUTO DE PVC RIGIDO ROSCAVEL DE 1 1/2 ", SEM LUVA | Material | M | 1.1 | 8.6209 | 9.483 | 10.33 | 11.36
5698 | 18.4.2.0.14. | Código | Banco | Descrição | Tipo | Und | Quant. | Valor Unit | Total
5699 | Composição | 070374 | AGETOP CIVIL | BRACADEIRA METALICA TIPO "D" DIAM. 1.1/2" | 7 | Un | 1 | 3.17 | 3.17 | 3.81 | 3.81
5700 | Insumo | 0008 | AGETOP CIVIL | AJUDANTE | Mão de Obra | h | 0.04 | 12.591 | 0.503 | 15.06 | 0.6
5701 | Insumo | 0012 | AGETOP CIVIL | ELETRICISTA | Mão de Obra | h | 0.04 | 18.645 | 0.745 | 22.3 | 0.89
5702 | Insumo | 3059 | AGETOP CIVIL | BRAÇADEIRA METÁLICA TIPO "D" DIÂMETRO 1.1/2" | Material | un | 1 | 1.922 | 1.922 | 2.32 | 2.32
5703 | 18.4.2.0.15. | Código | Banco | Descrição | Tipo | Und | Quant. | Valor Unit | Total
5704 | Composição | 070424 | AGETOP CIVIL | BUCHA E ARRUELA METALICA DIAM. 1.1/2" | 7 | PR | 1 | 4.61 | 4.61 | 5.53 | 5.53
5705 | Insumo | 0008 | AGETOP CIVIL | AJUDANTE | Mão de Obra | h | 0.04 | 12.591 | 0.503 | 15.06 | 0.6
5706 | Insumo | 0012 | AGETOP CIVIL | ELETRICISTA | Mão de Obra | h | 0.04 | 18.645 | 0.745 | 22.3 | 0.89
5707 | Insumo | 3073 | AGETOP CIVIL | BUCHA E ARRUELA METALICA DIAM. 1.1/2" | Material | PR | 1 | 3.362 | 3.362 | 4.04 | 4.04
5708 | 18.4.2.0.16. | Código | Banco | Descrição | Tipo | Und | Quant. | Valor Unit | Total
5709 | Composição | 071744 | AGETOP CIVIL | LUVA PVC ROSQUEAVEL DIAMETRO 1.1/2" | 7 | Un | 1 | 5.67 | 5.67 | 6.8 | 6.8
5710 | Insumo | 0012 | AGETOP CIVIL | ELETRICISTA | Mão de Obra | h | 0.09 | 18.645 | 1.678 | 22.3 | 2.01
5711 | Insumo | 0008 | AGETOP CIVIL | AJUDANTE | Mão de Obra | h | 0.09 | 12.591 | 1.133 | 15.06 | 1.36
5712 | Insumo | 3379 | AGETOP CIVIL | LUVA PVC ROSQUEAVEL DIAMETRO 1.1/2" | Material | un | 1 | 2.859 | 2.859 | 3.43 | 3.43
5713 | 18.4.2.0.17. | Código | Banco | Descrição | Tipo | Und | Quant. | Valor Unit | Total
5714 | Composição | 93018 | SINAPI | CURVA 90 GRAUS PARA ELETRODUTO, PVC, ROSCÁVEL, DN 50 MM (1 1/2"), PARA REDE ENTERRADA DE DISTRIBUIÇÃO DE ENERGIA ELÉTRICA - FORNECIMENTO E INSTALAÇÃO. AF_12/2021 | INEL - INSTALAÇÃO ELÉTRICA/ELETRIFICAÇÃO E ILUMINAÇÃO EXTERNA | UN | 1 | 17.22 | 17.22 | 20.62 | 20.62
5715 | Composição Auxiliar | 88247 | SINAPI | AUXILIAR DE ELETRICISTA COM ENCARGOS COMPLEMENTARES | SEDI - SERVIÇOS DIVERSOS | H | 0.3365 | 17.558 | 5.908 | 21 | 7.07
5716 | Composição Auxiliar | 88264 | SINAPI | ELETRICISTA COM ENCARGOS COMPLEMENTARES | SEDI - SERVIÇOS DIVERSOS | H | 0.3365 | 24.2496 | 8.16 | 29.07 | 9.78
5717 | Insumo | 00001875 | SINAPI | CURVA 90 GRAUS, LONGA, DE PVC RIGIDO ROSCAVEL, DE 1 1/2", PARA ELETRODUTO | Material | UN | 1 | 3.152 | 3.152 | 3.77 | 3.77
5718 | 18.4.2.0.18. | Código | Banco | Descrição | Tipo | Und | Quant. | Valor Unit | Total
5719 | Composição | 93009 | SINAPI | ELETRODUTO RÍGIDO ROSCÁVEL, PVC, DN 60 MM (2"), PARA REDE ENTERRADA DE DISTRIBUIÇÃO DE ENERGIA ELÉTRICA - FORNECIMENTO E INSTALAÇÃO. AF_12/2021 | INEL - INSTALAÇÃO ELÉTRICA/ELETRIFICAÇÃO E ILUMINAÇÃO EXTERNA | M | 1 | 20.9 | 20.9 | 25.04 | 25.04
5720 | Composição Auxiliar | 88247 | SINAPI | AUXILIAR DE ELETRICISTA COM ENCARGOS COMPLEMENTARES | SEDI - SERVIÇOS DIVERSOS | H | 0.129 | 17.558 | 2.264 | 21 | 2.71
5721 | Composição Auxiliar | 88264 | SINAPI | ELETRICISTA COM ENCARGOS COMPLEMENTARES | SEDI - SERVIÇOS DIVERSOS | H | 0.129 | 24.305 | 3.135 | 29.07 | 3.75
5722 | Insumo | 00002681 | SINAPI | ELETRODUTO DE PVC RIGIDO ROSCAVEL DE 2 ", SEM LUVA | Material | M | 1.1 | 14.0918 | 15.501 | 16.89 | 18.58
5723 | 18.4.2.0.19. | Código | Banco | Descrição | Tipo | Und | Quant. | Valor Unit | Total
5724 | Composição | 070375 | AGETOP CIVIL | BRACADEIRA METALICA TIPO "D" DIAM. 2" | 7 | Un | 1 | 4.11 | 4.11 | 4.92 | 4.92
5725 | Insumo | 0012 | AGETOP CIVIL | ELETRICISTA | Mão de Obra | h | 0.06 | 18.645 | 1.118 | 22.3 | 1.34
5726 | Insumo | 0008 | AGETOP CIVIL | AJUDANTE | Mão de Obra | h | 0.06 | 12.591 | 0.755 | 15.06 | 0.9
5727 | Insumo | 3062 | AGETOP CIVIL | BRAÇADEIRA METÁLICA TIPO "D" DIÂMETRO 2" | Material | un | 1 | 2.237 | 2.237 | 2.68 | 2.68
5728 | 18.4.2.0.20. | Código | Banco | Descrição | Tipo | Und | Quant. | Valor Unit | Total
5729 | Composição | 070425 | AGETOP CIVIL | BUCHA E ARRUELA METALICA DIAM. 2" | 7 | PR | 1 | 8.19 | 8.19 | 9.81 | 9.81
5730 | Insumo | 0012 | AGETOP CIVIL | ELETRICISTA | Mão de Obra | h | 0.06 | 18.645 | 1.118 | 22.3 | 1.34
5731 | Insumo | 0008 | AGETOP CIVIL | AJUDANTE | Mão de Obra | h | 0.06 | 12.591 | 0.755 | 15.06 | 0.9
5732 | Insumo | 3076 | AGETOP CIVIL | BUCHA E ARRUELA METALICA DIAM. 2" | Material | PR | 1 | 6.317 | 6.317 | 7.57 | 7.57
5733 | 18.4.2.0.21. | Código | Banco | Descrição | Tipo | Und | Quant. | Valor Unit | Total
5734 | Composição | 071745 | AGETOP CIVIL | LUVA PVC ROSQUEAVEL DIAMETRO 2" | 7 | Un | 1 | 6.93 | 6.93 | 8.3 | 8.3
5735 | Insumo | 0008 | AGETOP CIVIL | AJUDANTE | Mão de Obra | h | 0.1 | 12.591 | 1.259 | 15.06 | 1.51
5736 | Insumo | 0012 | AGETOP CIVIL | ELETRICISTA | Mão de Obra | h | 0.1 | 18.645 | 1.864 | 22.3 | 2.23
5737 | Insumo | 3382 | AGETOP CIVIL | LUVA PVC ROSQUEAVEL DIAMETRO 2" | Material | un | 1 | 3.807 | 3.807 | 4.56 | 4.56
5738 | 18.4.2.0.22. | Código | Banco | Descrição | Tipo | Und | Quant. | Valor Unit | Total
5739 | Composição | 93020 | SINAPI | CURVA 90 GRAUS PARA ELETRODUTO, PVC, ROSCÁVEL, DN 60 MM (2"), PARA REDE ENTERRADA DE DISTRIBUIÇÃO DE ENERGIA ELÉTRICA - FORNECIMENTO E INSTALAÇÃO. AF_12/2021 | INEL - INSTALAÇÃO ELÉTRICA/ELETRIFICAÇÃO E ILUMINAÇÃO EXTERNA | UN | 1 | 21.3 | 21.3 | 25.5 | 25.5
5740 | Composição Auxiliar | 88247 | SINAPI | AUXILIAR DE ELETRICISTA COM ENCARGOS COMPLEMENTARES | SEDI - SERVIÇOS DIVERSOS | H | 0.3869 | 17.558 | 6.793 | 21 | 8.12
5741 | Composição Auxiliar | 88264 | SINAPI | ELETRICISTA COM ENCARGOS COMPLEMENTARES | SEDI - SERVIÇOS DIVERSOS | H | 0.3869 | 24.2492 | 9.382 | 29.07 | 11.25
5742 | Insumo | 00001876 | SINAPI | CURVA 90 GRAUS, LONGA, DE PVC RIGIDO ROSCAVEL, DE 2", PARA ELETRODUTO | Material | UN | 1 | 5.125 | 5.125 | 6.13 | 6.13
5743 | 18.4.2.0.23. | Código | Banco | Descrição | Tipo | Und | Quant. | Valor Unit | Total
5744 | Composição | 071211 | AGETOP CIVIL | ELETRODUTO EM AÇO GALVANIZADO A FOGO DIÂMETRO 3/4" - PESADO | 7 | M | 1 | 37.25 | 37.25 | 44.56 | 44.56
5745 | Insumo | 0008 | AGETOP CIVIL | AJUDANTE | Mão de Obra | h | 0.3 | 12.591 | 3.777 | 15.06 | 4.52
5746 | Insumo | 0012 | AGETOP CIVIL | ELETRICISTA | Mão de Obra | h | 0.3 | 18.645 | 5.593 | 22.3 | 6.69
5747 | Insumo | 3277 | AGETOP CIVIL | ELETRODUTO EM AÇO GALVANIZADO A FOGO DIÂMETRO 3/4" - PESADO | Material | m | 1 | 27.88 | 27.88 | 33.35 | 33.35
5748 | 18.4.2.0.24. | Código | Banco | Descrição | Tipo | Und | Quant. | Valor Unit | Total
5749 | Composição | 070371 | AGETOP CIVIL | BRACADEIRA METALICA TIPO "D" DIAM. 3/4" | 7 | Un | 1 | 1.52 | 1.52 | 1.84 | 1.84
5750 | Insumo | 0008 | AGETOP CIVIL | AJUDANTE | Mão de Obra | h | 0.01 | 12.591 | 0.125 | 15.06 | 0.15
5751 | Insumo | 0012 | AGETOP CIVIL | ELETRICISTA | Mão de Obra | h | 0.01 | 18.645 | 0.186 | 22.3 | 0.22
5752 | Insumo | 3065 | AGETOP CIVIL | BRACADEIRA METALICA TIPO "D" DIÂMETRO 3/4" | Material | un | 1 | 1.209 | 1.209 | 1.47 | 1.47
5753 | 18.4.2.0.25. | Código | Banco | Descrição | Tipo | Und | Quant. | Valor Unit | Total
5754 | Composição | 070421 | AGETOP CIVIL | BUCHA E ARRUELA METALICA DIAM. 3/4" | 7 | PR | 1 | 1.78 | 1.78 | 2.15 | 2.15
5755 | Insumo | 0008 | AGETOP CIVIL | AJUDANTE | Mão de Obra | h | 0.01 | 12.591 | 0.125 | 15.06 | 0.15
5756 | Insumo | 0012 | AGETOP CIVIL | ELETRICISTA | Mão de Obra | h | 0.01 | 18.645 | 0.186 | 22.3 | 0.22
5757 | Insumo | 3079 | AGETOP CIVIL | BUCHA E ARRUELA METALICA DIAM. 3/4" | Material | PR | 1 | 1.469 | 1.469 | 1.78 | 1.78
5758 | 18.4.2.0.26. | Código | Banco | Descrição | Tipo | Und | Quant. | Valor Unit | Total
5759 | Composição | 071701 | AGETOP CIVIL | LUVA EM AÇO GALVANIZADO DIÂMETRO 3/4" | 7 | Un | 1 | 3.23 | 3.23 | 3.88 | 3.88
5760 | Insumo | 0008 | AGETOP CIVIL | AJUDANTE | Mão de Obra | h | 0.04 | 12.591 | 0.503 | 15.06 | 0.6
5761 | Insumo | 0012 | AGETOP CIVIL | ELETRICISTA | Mão de Obra | h | 0.04 | 18.645 | 0.745 | 22.3 | 0.89
5762 | Insumo | 3367 | AGETOP CIVIL | LUVA EM AÇO GALVANIZADO A FOGO DIAMETRO 3/4" | Material | un | 1 | 1.982 | 1.982 | 2.39 | 2.39
5763 | 18.4.2.0.27. | Código | Banco | Descrição | Tipo | Und | Quant. | Valor Unit | Total
5764 | Composição | 071151 | AGETOP CIVIL | CURVA DE 90 GRAUS AÇO GALVANIZADO DIAM.3/4" | 7 | Un | 1 | 9.62 | 9.62 | 11.51 | 11.51
5765 | Insumo | 0012 | AGETOP CIVIL | ELETRICISTA | Mão de Obra | h | 0.13 | 18.645 | 2.423 | 22.3 | 2.9
5766 | Insumo | 0008 | AGETOP CIVIL | AJUDANTE | Mão de Obra | h | 0.13 | 12.591 | 1.636 | 15.06 | 1.96
5767 | Insumo | 3254 | AGETOP CIVIL | CURVA DE 90 GRAUS AÇO GALVANIZADO DIAM. 3/4" | Material | un | 1 | 5.561 | 5.561 | 6.65 | 6.65
5768 | 18.4.2.0.28. | Código | Banco | Descrição | Tipo | Und | Quant. | Valor Unit | Total
5769 | Composição | 97668 | SINAPI | ELETRODUTO FLEXÍVEL CORRUGADO, PEAD, DN 63 (2"), PARA REDE ENTERRADA DE DISTRIBUIÇÃO DE ENERGIA ELÉTRICA - FORNECIMENTO E INSTALAÇÃO. AF_12/2021 | INEL - INSTALAÇÃO ELÉTRICA/ELETRIFICAÇÃO E ILUMINAÇÃO EXTERNA | M | 1 | 9.28 | 9.28 | 11.12 | 11.12
5770 | Composição Auxiliar | 88247 | SINAPI | AUXILIAR DE ELETRICISTA COM ENCARGOS COMPLEMENTARES | SEDI - SERVIÇOS DIVERSOS | H | 0.0945 | 17.558 | 1.659 | 21 | 1.98
5771 | Composição Auxiliar | 88264 | SINAPI | ELETRICISTA COM ENCARGOS COMPLEMENTARES | SEDI - SERVIÇOS DIVERSOS | H | 0.0945 | 24.305 | 2.296 | 29.07 | 2.75
5772 | Insumo | 00002446 | SINAPI | ELETRODUTO/DUTO PEAD FLEXIVEL PAREDE SIMPLES, CORRUGACAO HELICOIDAL, COR PRETA, SEM ROSCA, DE 2", PARA CABEAMENTO SUBTERRANEO (NBR 15715) | Material | M | 1.1 | 4.8409 | 5.325 | 5.81 | 6.39
5773 | 18.4.2.0.29. | Código | Banco | Descrição | Tipo | Und | Quant. | Valor Unit | Total
5774 | Composição | 95778 | SINAPI | CONDULETE DE ALUMÍNIO, TIPO C, PARA ELETRODUTO DE AÇO GALVANIZADO DN 20 MM (3/4''), APARENTE - FORNECIMENTO E INSTALAÇÃO. AF_10/2022 | INEL - INSTALAÇÃO ELÉTRICA/ELETRIFICAÇÃO E ILUMINAÇÃO EXTERNA | UN | 1 | 20.44 | 20.44 | 24.48 | 24.48
5775 | Composição Auxiliar | 88247 | SINAPI | AUXILIAR DE ELETRICISTA COM ENCARGOS COMPLEMENTARES | SEDI - SERVIÇOS DIVERSOS | H | 0.2727 | 17.558 | 4.788 | 21 | 5.73
5776 | Composição Auxiliar | 88264 | SINAPI | ELETRICISTA COM ENCARGOS COMPLEMENTARES | SEDI - SERVIÇOS DIVERSOS | H | 0.2727 | 24.305 | 6.627 | 29.07 | 7.93
5777 | Insumo | 00002559 | SINAPI | CONDULETE DE ALUMINIO TIPO C, PARA ELETRODUTO ROSCAVEL DE 3/4", COM TAMPA CEGA | Material | UN | 1 | 8.507 | 8.507 | 10.2 | 10.2
5778 | Insumo | 00011950 | SINAPI | BUCHA DE NYLON SEM ABA S6, COM PARAFUSO DE 4,20 X 40 MM EM ACO ZINCADO COM ROSCA SOBERBA, CABECA CHATA E FENDA PHILLIPS | Material | UN | 2 | 0.259 | 0.518 | 0.31 | 0.62
5779 | 18.4.2.0.30. | Código | Banco | Descrição | Tipo | Und | Quant. | Valor Unit | Total
5780 | Composição | 95779 | SINAPI | CONDULETE DE ALUMÍNIO, TIPO E, PARA ELETRODUTO DE AÇO GALVANIZADO DN 20 MM (3/4''), APARENTE - FORNECIMENTO E INSTALAÇÃO. AF_10/2022 | INEL - INSTALAÇÃO ELÉTRICA/ELETRIFICAÇÃO E ILUMINAÇÃO EXTERNA | UN | 1 | 17.04 | 17.04 | 20.4 | 20.4
5781 | Composição Auxiliar | 88247 | SINAPI | AUXILIAR DE ELETRICISTA COM ENCARGOS COMPLEMENTARES | SEDI - SERVIÇOS DIVERSOS | H | 0.2301 | 17.558 | 4.04 | 21 | 4.83
5782 | Composição Auxiliar | 88264 | SINAPI | ELETRICISTA COM ENCARGOS COMPLEMENTARES | SEDI - SERVIÇOS DIVERSOS | H | 0.2301 | 24.305 | 5.592 | 29.07 | 6.69
5783 | Insumo | 00002565 | SINAPI | CONDULETE DE ALUMINIO TIPO E, PARA ELETRODUTO ROSCAVEL DE 3/4", COM TAMPA CEGA | Material | UN | 1 | 6.89 | 6.89 | 8.26 | 8.26
5784 | Insumo | 00011950 | SINAPI | BUCHA DE NYLON SEM ABA S6, COM PARAFUSO DE 4,20 X 40 MM EM ACO ZINCADO COM ROSCA SOBERBA, CABECA CHATA E FENDA PHILLIPS | Material | UN | 2 | 0.259 | 0.518 | 0.31 | 0.62
5785 | 18.4.2.0.31. | Código | Banco | Descrição | Tipo | Und | Quant. | Valor Unit | Total
5786 | Composição | 95787 | SINAPI | CONDULETE DE ALUMÍNIO, TIPO LR, PARA ELETRODUTO DE AÇO GALVANIZADO DN 20 MM (3/4''), APARENTE - FORNECIMENTO E INSTALAÇÃO. AF_10/2022 | INEL - INSTALAÇÃO ELÉTRICA/ELETRIFICAÇÃO E ILUMINAÇÃO EXTERNA | UN | 1 | 20.84 | 20.84 | 24.94 | 24.94
5787 | Composição Auxiliar | 88247 | SINAPI | AUXILIAR DE ELETRICISTA COM ENCARGOS COMPLEMENTARES | SEDI - SERVIÇOS DIVERSOS | H | 0.3154 | 17.558 | 5.537 | 21 | 6.62
5788 | Composição Auxiliar | 88264 | SINAPI | ELETRICISTA COM ENCARGOS COMPLEMENTARES | SEDI - SERVIÇOS DIVERSOS | H | 0.3154 | 24.2676 | 7.654 | 29.07 | 9.17
5789 | Insumo | 00002593 | SINAPI | CONDULETE DE ALUMINIO TIPO LR, PARA ELETRODUTO ROSCAVEL DE 3/4", COM TAMPA CEGA | Material | UN | 1 | 7.131 | 7.131 | 8.53 | 8.53
5790 | Insumo | 00011950 | SINAPI | BUCHA DE NYLON SEM ABA S6, COM PARAFUSO DE 4,20 X 40 MM EM ACO ZINCADO COM ROSCA SOBERBA, CABECA CHATA E FENDA PHILLIPS | Material | UN | 2 | 0.259 | 0.518 | 0.31 | 0.62
5791 | 18.4.2.0.32. | Código | Banco | Descrição | Tipo | Und | Quant. | Valor Unit | Total
5792 | Composição | 95795 | SINAPI | CONDULETE DE ALUMÍNIO, TIPO T, PARA ELETRODUTO DE AÇO GALVANIZADO DN 20 MM (3/4''), APARENTE - FORNECIMENTO E INSTALAÇÃO. AF_10/2022 | INEL - INSTALAÇÃO ELÉTRICA/ELETRIFICAÇÃO E ILUMINAÇÃO EXTERNA | UN | 1 | 23.72 | 23.72 | 28.39 | 28.39
5793 | Composição Auxiliar | 88247 | SINAPI | AUXILIAR DE ELETRICISTA COM ENCARGOS COMPLEMENTARES | SEDI - SERVIÇOS DIVERSOS | H | 0.3581 | 17.558 | 6.287 | 21 | 7.52
5794 | Composição Auxiliar | 88264 | SINAPI | ELETRICISTA COM ENCARGOS COMPLEMENTARES | SEDI - SERVIÇOS DIVERSOS | H | 0.3581 | 24.2614 | 8.688 | 29.07 | 10.41
5795 | Insumo | 00002574 | SINAPI | CONDULETE DE ALUMINIO TIPO T, PARA ELETRODUTO ROSCAVEL DE 3/4", COM TAMPA CEGA | Material | UN | 1 | 8.227 | 8.227 | 9.84 | 9.84
5796 | Insumo | 00011950 | SINAPI | BUCHA DE NYLON SEM ABA S6, COM PARAFUSO DE 4,20 X 40 MM EM ACO ZINCADO COM ROSCA SOBERBA, CABECA CHATA E FENDA PHILLIPS | Material | UN | 2 | 0.259 | 0.518 | 0.31 | 0.62
5797 | 18.4.2.0.33. | Código | Banco | Descrição | Tipo | Und | Quant. | Valor Unit | Total
5798 | Composição | 070647 | AGETOP CIVIL | CAIXA DE PASSAGEM METÁLICA DE EMBUTIR 30X30X12 CM | 7 | Un | 1 | 95.27 | 95.27 | 113.96 | 113.96
5799 | Insumo | 0012 | AGETOP CIVIL | ELETRICISTA | Mão de Obra | h | 1.5 | 18.645 | 27.967 | 22.3 | 33.45
5800 | Insumo | 0008 | AGETOP CIVIL | AJUDANTE | Mão de Obra | h | 1.5 | 12.591 | 18.886 | 15.06 | 22.59
5801 | Insumo | 3130 | AGETOP CIVIL | CAIXA DE PASSAGEM METALICA DE EMBUTIR 30X30X12 CM | Material | un | 1 | 48.417 | 48.417 | 57.92 | 57.92
5802 | 18.4.2.0.35. | Código | Banco | Descrição | Tipo | Und | Quant. | Valor Unit | Total
5803 | Composição | 92008 | SINAPI | TOMADA BAIXA DE EMBUTIR (2 MÓDULOS), 2P+T 10 A, INCLUINDO SUPORTE E PLACA - FORNECIMENTO E INSTALAÇÃO. AF_03/2023 | INEL - INSTALAÇÃO ELÉTRICA/ELETRIFICAÇÃO E ILUMINAÇÃO EXTERNA | UN | 1 | 37.47 | 37.47 | 44.86 | 44.86
5804 | Composição Auxiliar | 91946 | SINAPI | SUPORTE PARAFUSADO COM PLACA DE ENCAIXE 4" X 2" MÉDIO (1,30 M DO PISO) PARA PONTO ELÉTRICO - FORNECIMENTO E INSTALAÇÃO. AF_03/2023 | INEL - INSTALAÇÃO ELÉTRICA/ELETRIFICAÇÃO E ILUMINAÇÃO EXTERNA | UN | 1 | 8.561 | 8.561 | 10.24 | 10.24
5805 | Composição Auxiliar | 92006 | SINAPI | TOMADA BAIXA DE EMBUTIR (2 MÓDULOS), 2P+T 10 A, SEM SUPORTE E SEM PLACA - FORNECIMENTO E INSTALAÇÃO. AF_03/2023 | INEL - INSTALAÇÃO ELÉTRICA/ELETRIFICAÇÃO E ILUMINAÇÃO EXTERNA | UN | 1 | 28.909 | 28.909 | 34.62 | 34.62
5806 | 18.4.2.0.36. | Código | Banco | Descrição | Tipo | Und | Quant. | Valor Unit | Total
5807 | Composição | 072585 | AGETOP CIVIL | TOMADA HEXAGONAL 2P + T - 20A - 250V | 7 | Un | 1 | 18.74 | 18.74 | 22.42 | 22.42
5808 | Insumo | 0012 | AGETOP CIVIL | ELETRICISTA | Mão de Obra | h | 0.29 | 18.645 | 5.407 | 22.3 | 6.47
5809 | Insumo | 0008 | AGETOP CIVIL | AJUDANTE | Mão de Obra | h | 0.29 | 12.591 | 3.651 | 15.06 | 4.37
5810 | Insumo | 3477 | AGETOP CIVIL | TOMADA HEXAGONAL 2P + T - 20A - 250V (SUPORTE+MÓDULO+ESPELHO) | Material | un | 1 | 9.682 | 9.682 | 11.58 | 11.58
5811 | 18.4.2.0.37. | Código | Banco | Descrição | Tipo | Und | Quant. | Valor Unit | Total
5812 | Composição | 072578 | AGETOP CIVIL | TOMADA HEXAGONAL 2P + T - 10A - 250V | 7 | Un | 1 | 15.61 | 15.61 | 18.68 | 18.68
5813 | Insumo | 0012 | AGETOP CIVIL | ELETRICISTA | Mão de Obra | h | 0.29 | 18.645 | 5.407 | 22.3 | 6.47
5814 | Insumo | 0008 | AGETOP CIVIL | AJUDANTE | Mão de Obra | h | 0.29 | 12.591 | 3.651 | 15.06 | 4.37
5815 | Insumo | 3475 | AGETOP CIVIL | TOMADA HEXAGONAL 2P + T - 10A - 250V (SUPORTE+MÓDULO+ESPELHO) | Material | un | 1 | 6.552 | 6.552 | 7.84 | 7.84
5816 | 18.4.2.0.38. | Código | Banco | Descrição | Tipo | Und | Quant. | Valor Unit | Total
5817 | Composição | 072578 | AGETOP CIVIL | TOMADA HEXAGONAL 2P + T - 10A - 250V | 7 | Un | 1 | 15.61 | 15.61 | 18.68 | 18.68
5818 | Insumo | 0012 | AGETOP CIVIL | ELETRICISTA | Mão de Obra | h | 0.29 | 18.645 | 5.407 | 22.3 | 6.47
5819 | Insumo | 0008 | AGETOP CIVIL | AJUDANTE | Mão de Obra | h | 0.29 | 12.591 | 3.651 | 15.06 | 4.37
5820 | Insumo | 3475 | AGETOP CIVIL | TOMADA HEXAGONAL 2P + T - 10A - 250V (SUPORTE+MÓDULO+ESPELHO) | Material | un | 1 | 6.552 | 6.552 | 7.84 | 7.84
5821 | 18.4.2.0.39. | Código | Banco | Descrição | Tipo | Und | Quant. | Valor Unit | Total
5822 | Composição | 071440 | AGETOP CIVIL | INTERRUPTOR SIMPLES (1 SECAO) | 7 | Un | 1 | 12.99 | 12.99 | 15.55 | 15.55
5823 | Insumo | 0012 | AGETOP CIVIL | ELETRICISTA | Mão de Obra | h | 0.21 | 18.645 | 3.915 | 22.3 | 4.68
5824 | Insumo | 0008 | AGETOP CIVIL | AJUDANTE | Mão de Obra | h | 0.21 | 12.591 | 2.644 | 15.06 | 3.16
5825 | Insumo | 3337 | AGETOP CIVIL | INTERRUPTOR SIMPLES (1 SECAO) - (SUPORTE+MÓDULO+ESPELHO) | Material | un | 1 | 6.431 | 6.431 | 7.71 | 7.71
5826 | 18.4.2.0.40. | Código | Banco | Descrição | Tipo | Und | Quant. | Valor Unit | Total
5827 | Composição | 071441 | AGETOP CIVIL | INTERRUPTOR SIMPLES (2 SECOES) | 7 | Un | 1 | 20.78 | 20.78 | 24.87 | 24.87
5828 | Insumo | 0012 | AGETOP CIVIL | ELETRICISTA | Mão de Obra | h | 0.37 | 18.645 | 6.898 | 22.3 | 8.25
5829 | Insumo | 0008 | AGETOP CIVIL | AJUDANTE | Mão de Obra | h | 0.37 | 12.591 | 4.658 | 15.06 | 5.57
5830 | Insumo | 3338 | AGETOP CIVIL | INTERRUPTOR SIMPLES (2 SECOES) - (SUPORTE+MÓDULOS+ESPELHO) | Material | un | 1 | 9.224 | 9.224 | 11.05 | 11.05
5831 | 18.4.2.0.41. | Código | Banco | Descrição | Tipo | Und | Quant. | Valor Unit | Total
5832 | Composição | 071442 | AGETOP CIVIL | INTERRUPTOR SIMPLES (3 SECOES) | 7 | Un | 1 | 30.34 | 30.34 | 36.3 | 36.3
5833 | Insumo | 0012 | AGETOP CIVIL | ELETRICISTA | Mão de Obra | h | 0.53 | 18.645 | 9.881 | 22.3 | 11.82
5834 | Insumo | 0008 | AGETOP CIVIL | AJUDANTE | Mão de Obra | h | 0.53 | 12.591 | 6.673 | 15.06 | 7.98
5835 | Insumo | 3339 | AGETOP CIVIL | INTERRUPTOR SIMPLES (3 SECOES) - (SUPORTE+MÓDULOS+ESPELHO) | Material | un | 1 | 13.786 | 13.786 | 16.5 | 16.5
5836 | 18.4.2.0.42. | Código | Banco | Descrição | Tipo | Und | Quant. | Valor Unit | Total
5837 | Composição | 97596 | SINAPI | SENSOR DE PRESENÇA SEM FOTOCÉLULA, FIXAÇÃO EM PAREDE - FORNECIMENTO E INSTALAÇÃO. AF_02/2020 | INEL - INSTALAÇÃO ELÉTRICA/ELETRIFICAÇÃO E ILUMINAÇÃO EXTERNA | UN | 1 | 54.12 | 54.12 | 64.76 | 64.76
5838 | Composição Auxiliar | 88247 | SINAPI | AUXILIAR DE ELETRICISTA COM ENCARGOS COMPLEMENTARES | SEDI - SERVIÇOS DIVERSOS | H | 0.2352 | 17.558 | 4.129 | 21 | 4.94
5839 | Composição Auxiliar | 88264 | SINAPI | ELETRICISTA COM ENCARGOS COMPLEMENTARES | SEDI - SERVIÇOS DIVERSOS | H | 0.5644 | 24.305 | 13.717 | 29.07 | 16.41
5840 | Insumo | 00039393 | SINAPI | SENSOR DE PRESENCA BIVOLT DE PAREDE SEM FOTOCELULA PARA QUALQUER TIPO DE LAMPADA POTENCIA MAXIMA *1000* W, USO INTERNO | Material | UN | 1 | 36.274 | 36.274 | 43.41 | 43.41
5841 | 18.4.2.0.43. | Código | Banco | Descrição | Tipo | Und | Quant. | Valor Unit | Total
5842 | Composição | 101632 | SINAPI | RELÉ FOTOELÉTRICO PARA COMANDO DE ILUMINAÇÃO EXTERNA 1000 W - FORNECIMENTO E INSTALAÇÃO. AF_08/2020 | INEL - INSTALAÇÃO ELÉTRICA/ELETRIFICAÇÃO E ILUMINAÇÃO EXTERNA | UN | 1 | 27.31 | 27.31 | 32.69 | 32.69
5843 | Composição Auxiliar | 88247 | SINAPI | AUXILIAR DE ELETRICISTA COM ENCARGOS COMPLEMENTARES | SEDI - SERVIÇOS DIVERSOS | H | 0.0168 | 17.558 | 0.294 | 21 | 0.35
5844 | Composição Auxiliar | 88264 | SINAPI | ELETRICISTA COM ENCARGOS COMPLEMENTARES | SEDI - SERVIÇOS DIVERSOS | H | 0.0168 | 24.305 | 0.408 | 29.07 | 0.49
5845 | Insumo | 00002510 | SINAPI | RELE FOTOELETRICO INTERNO E EXTERNO BIVOLT 1000 W, DE CONECTOR, SEM BASE | Material | UN | 1 | 26.548 | 26.548 | 31.78 | 31.78
5846 | Insumo | 00021127 | SINAPI | FITA ISOLANTE ADESIVA ANTICHAMA, USO ATE 750 V, EM ROLO DE 19 MM X 5 M | Material | UN | 0.021 | 2.867 | 0.06 | 3.43 | 0.07
5847 | 18.4.2.0.44. | Código | Banco | Descrição | Tipo | Und | Quant. | Valor Unit | Total
5848 | Composição | 070691 | AGETOP CIVIL | CAIXA METALICA RETANGULAR 4" X 2" X 2" | 7 | Un | 1 | 6.71 | 6.71 | 8.03 | 8.03
5849 | Insumo | 0012 | AGETOP CIVIL | ELETRICISTA | Mão de Obra | h | 0.15 | 18.66 | 2.799 | 22.3 | 3.35
5850 | Insumo | 0008 | AGETOP CIVIL | AJUDANTE | Mão de Obra | h | 0.15 | 12.591 | 1.888 | 15.06 | 2.26
5851 | Insumo | 3138 | AGETOP CIVIL | CAIXA METALICA RETANGULAR 4"X2"X2" | Material | un | 1 | 2.023 | 2.023 | 2.42 | 2.42
5852 | 18.4.2.0.46. | Código | Banco | Descrição | Tipo | Und | Quant. | Valor Unit | Total
5853 | Composição | 100903 | SINAPI | LÂMPADA TUBULAR LED DE 18/20 W, BASE G13 - FORNECIMENTO E INSTALAÇÃO. AF_02/2020_PS | INEL - INSTALAÇÃO ELÉTRICA/ELETRIFICAÇÃO E ILUMINAÇÃO EXTERNA | UN | 1 | 22.74 | 22.74 | 27.21 | 27.21
5854 | Composição Auxiliar | 88247 | SINAPI | AUXILIAR DE ELETRICISTA COM ENCARGOS COMPLEMENTARES | SEDI - SERVIÇOS DIVERSOS | H | 0.1033 | 17.558 | 1.813 | 21 | 2.17
5855 | Composição Auxiliar | 88264 | SINAPI | ELETRICISTA COM ENCARGOS COMPLEMENTARES | SEDI - SERVIÇOS DIVERSOS | H | 0.2478 | 24.305 | 6.022 | 29.07 | 7.2
5856 | Insumo | 00012295 | SINAPI | SOQUETE DE BAQUELITE BASE E27, PARA LAMPADAS | Material | UN | 2 | 1.847 | 3.694 | 2.21 | 4.42
5857 | Insumo | 00039387 | SINAPI | LAMPADA LED TUBULAR BIVOLT 18/20 W, BASE G13 | Material | UN | 1 | 11.211 | 11.211 | 13.42 | 13.42
5858 | 18.4.2.0.47. | Código | Banco | Descrição | Tipo | Und | Quant. | Valor Unit | Total
5859 | Composição | 103782 | SINAPI | LUMINÁRIA TIPO PLAFON CIRCULAR, DE SOBREPOR, COM LED DE 12/13 W - FORNECIMENTO E INSTALAÇÃO. AF_03/2022 | INEL - INSTALAÇÃO ELÉTRICA/ELETRIFICAÇÃO E ILUMINAÇÃO EXTERNA | UN | 1 | 28.92 | 28.92 | 34.61 | 34.61
5860 | Composição Auxiliar | 88247 | SINAPI | AUXILIAR DE ELETRICISTA COM ENCARGOS COMPLEMENTARES | SEDI - SERVIÇOS DIVERSOS | H | 0.37 | 17.558 | 6.496 | 21 | 7.77
5861 | Composição Auxiliar | 88264 | SINAPI | ELETRICISTA COM ENCARGOS COMPLEMENTARES | SEDI - SERVIÇOS DIVERSOS | H | 0.37 | 24.305 | 8.992 | 29.07 | 10.76
5862 | Insumo | 00039385 | SINAPI | LUMINARIA LED PLAFON REDONDO DE SOBREPOR BIVOLT 12/13 W, D = *17* CM | Material | UN | 1 | 13.432 | 13.432 | 16.08 | 16.08
5863 | 18.4.2.0.48. | Código | Banco | Descrição | Tipo | Und | Quant. | Valor Unit | Total
5864 | Composição | 070682 | AGETOP CIVIL | CAIXA METALICA OCTOGONAL FUNDO MOVEL DUPLA 4" | 7 | Un | 1 | 9.05 | 9.05 | 10.83 | 10.83
5865 | Insumo | 0012 | AGETOP CIVIL | ELETRICISTA | Mão de Obra | h | 0.15 | 18.645 | 2.796 | 22.3 | 3.35
5866 | Insumo | 0008 | AGETOP CIVIL | AJUDANTE | Mão de Obra | h | 0.15 | 12.591 | 1.888 | 15.06 | 2.26
5867 | Insumo | 3136 | AGETOP CIVIL | CAIXA DE PASSAGEM METALICA OCTOGONAL FUNDO MOVEL DUPLA 4" | Material | un | 1 | 4.366 | 4.366 | 5.22 | 5.22
5868 | 18.4.2.0.49. | Código | Banco | Descrição | Tipo | Und | Quant. | Valor Unit | Total
5869 | Composição | 071627 | AGETOP CIVIL | LUMINÁRIA PARA JARDIM COM POSTE 2,50 M COM 02 GLOBOS - INCLUSO BASE DE CONCRETO PADRÃO GOINFRA E FIXAÇÃO | 7 | un | 1 | 512.18 | 512.18 | 612.59 | 612.59
5870 | Insumo | 0012 | AGETOP CIVIL | ELETRICISTA | Mão de Obra | h | 0.6452 | 18.645 | 12.029 | 22.3 | 14.39
5871 | Insumo | 0004 | AGETOP CIVIL | PEDREIRO | Mão de Obra | h | 0.8351 | 18.645 | 15.57 | 22.3 | 18.62
5872 | Insumo | 2804 | AGETOP CIVIL | AREIA GROSSA | Material | m³ | 0.0431 | 143.8 | 6.197 | 171.99 | 7.41
5873 | Insumo | 0008 | AGETOP CIVIL | AJUDANTE | Mão de Obra | h | 1.0172 | 12.591 | 12.807 | 15.06 | 15.32
5874 | Insumo | 2438 | AGETOP CIVIL | AÇO CA-50 - 8,0 MM (5/16") | Material | Kg | 3.278 | 6.764 | 22.172 | 8.09 | 26.52
5875 | Insumo | 2386 | AGETOP CIVIL | BRITA Nº 1 | Material | m³ | 0.0218 | 123.224 | 2.686 | 147.38 | 3.21
5876 | Insumo | 0010 | AGETOP CIVIL | CARPINTEIRO | Mão de Obra | h | 0.0898 | 18.645 | 1.674 | 22.3 | 2
5877 | Insumo | 0025 | AGETOP CIVIL | OFICIAL "B" | Mão de Obra | h | 0.0039 | 18.645 | 0.072 | 22.3 | 0.09
5878 | Insumo | 2497 | AGETOP CIVIL | BRITA Nº 2 | Material | m³ | 0.0242 | 119.077 | 2.881 | 142.42 | 3.45
5879 | Insumo | 1215 | AGETOP CIVIL | CIMENTO PORTLAND CPII-32 | Material | Kg | 19.3799 | 0.518 | 10.038 | 0.62 | 12.02
5880 | Insumo | 0006 | AGETOP CIVIL | ARMADOR | Mão de Obra | h | 0.2783 | 18.645 | 5.188 | 22.3 | 6.21
5881 | Insumo | 0032 | AGETOP CIVIL | OPERADOR DE BETONEIRA | Mão de Obra | h | 0.0882 | 13.377 | 1.179 | 16 | 1.41
5882 | Insumo | 0005 | AGETOP CIVIL | SERVENTE | Mão de Obra | h | 3.4634 | 11.153 | 38.627 | 13.34 | 46.2
5883 | Insumo | 2448 | AGETOP CIVIL | AÇO CA-60 B - 5,0 MM | Material | Kg | 0.627 | 9.272 | 5.813 | 11.09 | 6.95
5884 | Insumo | 0102 | AGETOP CIVIL | ARAME RECOZIDO 18 BWG | Material | Kg | 0.071 | 20.492 | 1.454 | 24.51 | 1.74
5885 | Insumo | 0104 | AGETOP CIVIL | AREIA MÉDIA | Material | m³ | 0.0159 | 150.523 | 2.393 | 180.03 | 2.86
5886 | Insumo | 1858 | AGETOP CIVIL | PONTALETE 3x3" | Material | m | 0.4237 | 7.182 | 3.043 | 8.59 | 3.64
5887 | Insumo | 1861 | AGETOP CIVIL | PREGO 18x24 | Material | Kg | 0.0263 | 21.27 | 0.559 | 25.44 | 0.67
5888 | Insumo | 2023 | AGETOP CIVIL | TABUA PARA FORMA (30CM) | Material | m | 0.214 | 12.24 | 2.619 | 14.64 | 3.13
5889 | Insumo | 4006 | AGETOP CIVIL | LUMINÁRIA PARA JARDIM COM POSTE 2,50 M COM 02 GLOBOS | Material | un | 1 | 365.179 | 365.179 | 436.75 | 436.75
5890 | 18.4.2.0.50. | Código | Banco | Descrição | Tipo | Und | Quant. | Valor Unit | Total
5891 | Composição | 071540 | AGETOP CIVIL | LÂMPADA BULBO LED, BASE E27, BIVOLT 30 W, 2400 A 3000 LUMENS, LUZ BRANCA | 7 | un | 1 | 31.25 | 31.25 | 37.38 | 37.38
5892 | Insumo | 0012 | AGETOP CIVIL | ELETRICISTA | Mão de Obra | h | 0.08 | 18.645 | 1.491 | 22.3 | 1.78
5893 | Insumo | 0008 | AGETOP CIVIL | AJUDANTE | Mão de Obra | h | 0.08 | 12.591 | 1.007 | 15.06 | 1.2
5894 | Insumo | 4052 | AGETOP CIVIL | LÂMPADA BULBO LED, BASE E27, BIVOLT 30 W, 2400 A 3000 LUMENS, LUZ BRANCA | Material | un | 1 | 28.752 | 28.752 | 34.4 | 34.4
5895 | 18.4.2.0.51. | Código | Banco | Descrição | Tipo | Und | Quant. | Valor Unit | Total
5896 | Composição | 97608 | SINAPI | LUMINÁRIA ARANDELA TIPO TARTARUGA, COM GRADE, DE SOBREPOR, COM 1 LÂMPADA FLUORESCENTE DE 15 W, SEM REATOR - FORNECIMENTO E INSTALAÇÃO. AF_02/2020 | INEL - INSTALAÇÃO ELÉTRICA/ELETRIFICAÇÃO E ILUMINAÇÃO EXTERNA | UN | 1 | 89.54 | 89.54 | 107.12 | 107.12
5897 | Composição Auxiliar | 88247 | SINAPI | AUXILIAR DE ELETRICISTA COM ENCARGOS COMPLEMENTARES | SEDI - SERVIÇOS DIVERSOS | H | 0.2299 | 17.558 | 4.036 | 21 | 4.83
5898 | Composição Auxiliar | 88264 | SINAPI | ELETRICISTA COM ENCARGOS COMPLEMENTARES | SEDI - SERVIÇOS DIVERSOS | H | 0.5518 | 24.305 | 13.411 | 29.07 | 16.04
5899 | Insumo | 00038191 | SINAPI | LAMPADA FLUORESCENTE COMPACTA 2U BRANCA 15 W, BASE E27 (127/220 V) | Material | UN | 1 | 11.579 | 11.579 | 13.85 | 13.85
5900 | Insumo | 00038775 | SINAPI | LUMINARIA TIPO TARTARUGA PARA AREA EXTERNA EM ALUMINIO, COM GRADE, PARA 1 LAMPADA, BASE E27, POTENCIA MAXIMA 40/60 W (NAO INCLUI LAMPADA) | Material | UN | 1 | 60.514 | 60.514 | 72.4 | 72.4
5901 | 18.4.2.0.52. | Código | Banco | Descrição | Tipo | Und | Quant. | Valor Unit | Total
5902 | Composição | 071539 | AGETOP CIVIL | LÂMPADA BULBO LED, BASE E27, BIVOLT 17/20 W, 1500 A 1900 LUMENS, LUZ BRANCA | 7 | un | 1 | 20.09 | 20.09 | 24.04 | 24.04
5903 | Insumo | 0008 | AGETOP CIVIL | AJUDANTE | Mão de Obra | h | 0.08 | 12.591 | 1.007 | 15.06 | 1.2
5904 | Insumo | 0012 | AGETOP CIVIL | ELETRICISTA | Mão de Obra | h | 0.08 | 18.645 | 1.491 | 22.3 | 1.78
5905 | Insumo | 4051 | AGETOP CIVIL | LÂMPADA BULBO LED, BASE E27, BIVOLT 17/20 W, 1500 A 1900 LUMENS, LUZ BRANCA | Material | un | 1 | 17.592 | 17.592 | 21.06 | 21.06
5906 | 18.4.2.0.54. | Código | Banco | Descrição | Tipo | Und | Quant. | Valor Unit | Total
5907 | Composição | 071331 | AGETOP CIVIL | FITA ISOLANTE, ROLO DE 20,00 M | 7 | Un | 1 | 20.48 | 20.48 | 24.5 | 24.5
5908 | Insumo | 0008 | AGETOP CIVIL | AJUDANTE | Mão de Obra | h | 0.4 | 12.591 | 5.036 | 15.06 | 6.02
5909 | Insumo | 0012 | AGETOP CIVIL | ELETRICISTA | Mão de Obra | h | 0.4 | 18.645 | 7.458 | 22.3 | 8.92
5910 | Insumo | 3320 | AGETOP CIVIL | FITA ISOLANTE, ROLO DE 20,00 M | Material | un | 1 | 7.986 | 7.986 | 9.56 | 9.56
5911 | 18.4.2.0.55. | Código | Banco | Descrição | Tipo | Und | Quant. | Valor Unit | Total
5912 | Composição | 071321 | AGETOP CIVIL | FITA DE AUTO FUSAO, ROLO E 10,00 MM | 7 | Un | 1 | 20.19 | 20.19 | 24.16 | 24.16
5913 | Insumo | 0012 | AGETOP CIVIL | ELETRICISTA | Mão de Obra | h | 0.2 | 18.645 | 3.729 | 22.3 | 4.46
5914 | Insumo | 0008 | AGETOP CIVIL | AJUDANTE | Mão de Obra | h | 0.2 | 12.591 | 2.518 | 15.06 | 3.01
5915 | Insumo | 3318 | AGETOP CIVIL | FITA DE AUTO FUSAO, ROLO DE 10,00 M | Material | un | 1 | 13.943 | 13.943 | 16.69 | 16.69
5916 | 18.4.3.0.1. | Código | Banco | Descrição | Tipo | Und | Quant. | Valor Unit | Total
5917 | Composição | 070561 | AGETOP CIVIL | CABO ISOLADO PP 3 X 2,5 MM2 | 7 | M | 1 | 11.73 | 11.73 | 14.05 | 14.05
5918 | Insumo | 0012 | AGETOP CIVIL | ELETRICISTA | Mão de Obra | h | 0.136 | 18.645 | 2.535 | 22.3 | 3.03
5919 | Insumo | 0008 | AGETOP CIVIL | AJUDANTE | Mão de Obra | h | 0.136 | 12.591 | 1.712 | 15.06 | 2.05
5920 | Insumo | 3831 | AGETOP CIVIL | CABO ISOLADO PP 3 X 2,5 MM2 | Material | m | 1.02 | 7.3363 | 7.483 | 8.79 | 8.97
5921 | 18.4.3.0.2. | Código | Banco | Descrição | Tipo | Und | Quant. | Valor Unit | Total
5922 | Composição | 071212 | AGETOP CIVIL | ELETRODUTO EM AÇO GALVANIZADO A FOGO DIÂMETRO 1" - PESADO | 7 | M | 1 | 41.87 | 41.87 | 50.09 | 50.09
5923 | Insumo | 0012 | AGETOP CIVIL | ELETRICISTA | Mão de Obra | h | 0.4 | 18.645 | 7.458 | 22.3 | 8.92
5924 | Insumo | 0008 | AGETOP CIVIL | AJUDANTE | Mão de Obra | h | 0.4 | 12.591 | 5.036 | 15.06 | 6.02
5925 | Insumo | 3270 | AGETOP CIVIL | ELETRODUTO EM AÇO GALVANIZADO A FOGO DIÂMETRO 1" - PESADO | Material | m | 1 | 29.376 | 29.376 | 35.15 | 35.15
5926 | 18.4.3.0.3. | Código | Banco | Descrição | Tipo | Und | Quant. | Valor Unit | Total
5927 | Composição | 071702 | AGETOP CIVIL | LUVA EM AÇO GALVANIZADO DIÂMETRO 1" | 7 | Un | 1 | 4.67 | 4.67 | 5.59 | 5.59
5928 | Insumo | 0008 | AGETOP CIVIL | AJUDANTE | Mão de Obra | h | 0.06 | 12.591 | 0.755 | 15.06 | 0.9
5929 | Insumo | 0012 | AGETOP CIVIL | ELETRICISTA | Mão de Obra | h | 0.06 | 18.645 | 1.118 | 22.3 | 1.34
5930 | Insumo | 3360 | AGETOP CIVIL | LUVA EM AÇO GALVANIZADO A FOGO DIAMETRO 1" | Material | un | 1 | 2.797 | 2.797 | 3.35 | 3.35
5931 | 18.4.3.0.4. | Código | Banco | Descrição | Tipo | Und | Quant. | Valor Unit | Total
5932 | Composição | 071152 | AGETOP CIVIL | CURVA DE 90 GRAUS AÇO GALVANIZADO DIAM.1" | 7 | Un | 1 | 12.17 | 12.17 | 14.56 | 14.56
5933 | Insumo | 0012 | AGETOP CIVIL | ELETRICISTA | Mão de Obra | h | 0.14 | 18.645 | 2.61 | 22.3 | 3.12
5934 | Insumo | 0008 | AGETOP CIVIL | AJUDANTE | Mão de Obra | h | 0.14 | 12.591 | 1.762 | 15.06 | 2.11
5935 | Insumo | 3250 | AGETOP CIVIL | CURVA DE 90 GRAUS AÇO GALVANIZADO DIAM. 1" | Material | un | 1 | 7.798 | 7.798 | 9.33 | 9.33
5936 | 18.4.3.0.5. | Código | Banco | Descrição | Tipo | Und | Quant. | Valor Unit | Total
5937 | Composição | 070372 | AGETOP CIVIL | BRACADEIRA METALICA TIPO "D" DIAM. 1" | 7 | Un | 1 | 1.58 | 1.58 | 1.91 | 1.91
5938 | Insumo | 0012 | AGETOP CIVIL | ELETRICISTA | Mão de Obra | h | 0.01 | 18.645 | 0.186 | 22.3 | 0.22
5939 | Insumo | 0008 | AGETOP CIVIL | AJUDANTE | Mão de Obra | h | 0.01 | 12.591 | 0.125 | 15.06 | 0.15
5940 | Insumo | 3058 | AGETOP CIVIL | BRAÇADEIRA METÁLICA TIPO "D" DIÂMETRO 1" | Material | un | 1 | 1.269 | 1.269 | 1.54 | 1.54
5941 | 18.4.3.0.6. | Código | Banco | Descrição | Tipo | Und | Quant. | Valor Unit | Total
5942 | Composição | 071861 | AGETOP CIVIL | PARAFUSO P/BUCHA S-6 | 7 | Un | 1 | 0.41 | 0.41 | 0.5 | 0.5
5943 | Insumo | 0008 | AGETOP CIVIL | AJUDANTE | Mão de Obra | h | 0.0101 | 12.591 | 0.127 | 15.06 | 0.15
5944 | Insumo | 0012 | AGETOP CIVIL | ELETRICISTA | Mão de Obra | h | 0.0101 | 18.1188 | 0.183 | 22.3 | 0.23
5945 | Insumo | 3393 | AGETOP CIVIL | PARAFUSO P/BUCHA S-6 | Material | un | 1 | 0.1 | 0.1 | 0.12 | 0.12
5946 | 18.4.3.0.7. | Código | Banco | Descrição | Tipo | Und | Quant. | Valor Unit | Total
5947 | Composição | 97668 | SINAPI | ELETRODUTO FLEXÍVEL CORRUGADO, PEAD, DN 63 (2"), PARA REDE ENTERRADA DE DISTRIBUIÇÃO DE ENERGIA ELÉTRICA - FORNECIMENTO E INSTALAÇÃO. AF_12/2021 | INEL - INSTALAÇÃO ELÉTRICA/ELETRIFICAÇÃO E ILUMINAÇÃO EXTERNA | M | 1 | 9.28 | 9.28 | 11.12 | 11.12
5948 | Composição Auxiliar | 88247 | SINAPI | AUXILIAR DE ELETRICISTA COM ENCARGOS COMPLEMENTARES | SEDI - SERVIÇOS DIVERSOS | H | 0.0945 | 17.558 | 1.659 | 21 | 1.98
5949 | Composição Auxiliar | 88264 | SINAPI | ELETRICISTA COM ENCARGOS COMPLEMENTARES | SEDI - SERVIÇOS DIVERSOS | H | 0.0945 | 24.305 | 2.296 | 29.07 | 2.75
5950 | Insumo | 00002446 | SINAPI | ELETRODUTO/DUTO PEAD FLEXIVEL PAREDE SIMPLES, CORRUGACAO HELICOIDAL, COR PRETA, SEM ROSCA, DE 2", PARA CABEAMENTO SUBTERRANEO (NBR 15715) | Material | M | 1.1 | 4.8409 | 5.325 | 5.81 | 6.39
5951 | 18.4.3.0.8. | Código | Banco | Descrição | Tipo | Und | Quant. | Valor Unit | Total
5952 | Composição | 070713 | AGETOP CIVIL | CAIXA DE PASSAGEM 40X40X50CM (MEDIDAS INTERNAS) FUNDO DE BRITA SEM TAMPA | 7 | Un | 1 | 146.93 | 146.93 | 175.74 | 175.74
5953 | Insumo | 0004 | AGETOP CIVIL | PEDREIRO | Mão de Obra | h | 2.6756 | 18.6646 | 49.939 | 22.3 | 59.67
5954 | Insumo | 0005 | AGETOP CIVIL | SERVENTE | Mão de Obra | h | 3.7773 | 11.153 | 42.128 | 13.34 | 50.39
5955 | Insumo | 0104 | AGETOP CIVIL | AREIA MÉDIA | Material | m³ | 0.0629 | 150.523 | 9.467 | 180.03 | 11.32
5956 | Insumo | 2387 | AGETOP CIVIL | BRITA Nº 0 | Material | m³ | 0.0096 | 129.745 | 1.245 | 155.18 | 1.49
5957 | Insumo | 2386 | AGETOP CIVIL | BRITA Nº 1 | Material | m³ | 0.0096 | 123.224 | 1.182 | 147.38 | 1.41
5958 | Insumo | 1221 | AGETOP CIVIL | CAL HIDRATADA | Material | Kg | 9.4194 | 0.877 | 8.26 | 1.05 | 9.89
5959 | Insumo | 1215 | AGETOP CIVIL | CIMENTO PORTLAND CPII-32 | Material | Kg | 7.4305 | 0.518 | 3.848 | 0.62 | 4.61
5960 | Insumo | 2033 | AGETOP CIVIL | TIJOLO COMUM MACIÇO (4,5x9x19cm) | Material | un | 92.4 | 0.334 | 30.861 | 0.4 | 36.96
5961 | 18.4.3.0.10. | Código | Banco | Descrição | Tipo | Und | Quant. | Valor Unit | Total
5962 | Composição | 070647 | AGETOP CIVIL | CAIXA DE PASSAGEM METÁLICA DE EMBUTIR 30X30X12 CM | 7 | Un | 1 | 95.27 | 95.27 | 113.96 | 113.96
5963 | Insumo | 0012 | AGETOP CIVIL | ELETRICISTA | Mão de Obra | h | 1.5 | 18.645 | 27.967 | 22.3 | 33.45
5964 | Insumo | 0008 | AGETOP CIVIL | AJUDANTE | Mão de Obra | h | 1.5 | 12.591 | 18.886 | 15.06 | 22.59
5965 | Insumo | 3130 | AGETOP CIVIL | CAIXA DE PASSAGEM METALICA DE EMBUTIR 30X30X12 CM | Material | un | 1 | 48.417 | 48.417 | 57.92 | 57.92
5966 | 18.4.3.0.11. | Código | Banco | Descrição | Tipo | Und | Quant. | Valor Unit | Total
5967 | Composição | 070929 | AGETOP CIVIL | CONDULETE METÁLICO - CAIXA COM 5 ENTRADAS | 7 | un | 1 | 17.77 | 17.77 | 21.27 | 21.27
5968 | Insumo | 0012 | AGETOP CIVIL | ELETRICISTA | Mão de Obra | h | 0.34 | 18.645 | 6.339 | 22.3 | 7.58
5969 | Insumo | 0008 | AGETOP CIVIL | AJUDANTE | Mão de Obra | h | 0.34 | 12.591 | 4.28 | 15.06 | 5.12
5970 | Insumo | 4028 | AGETOP CIVIL | CONDULETE METÁLICO - CAIXA COM 5 ENTRADAS | Material | un | 1 | 7.151 | 7.151 | 8.57 | 8.57
5971 | 18.4.3.0.12. | Código | Banco | Descrição | Tipo | Und | Quant. | Valor Unit | Total
5972 | Composição | 072395 | AGETOP CIVIL | TAMPA CEGA PARA CONDULETE METÁLICO | 7 | Un | 1 | 4.45 | 4.45 | 5.34 | 5.34
5973 | Insumo | 0008 | AGETOP CIVIL | AJUDANTE | Mão de Obra | h | 0.03 | 12.591 | 0.377 | 15.06 | 0.45
5974 | Insumo | 0012 | AGETOP CIVIL | ELETRICISTA | Mão de Obra | h | 0.03 | 18.645 | 0.559 | 22.3 | 0.67
5975 | Insumo | 3446 | AGETOP CIVIL | TAMPA CEGA PARA CONDULETE METÁLICO | Material | un | 1 | 3.514 | 3.514 | 4.22 | 4.22
5976 | 18.4.3.0.13. | Código | Banco | Descrição | Tipo | Und | Quant. | Valor Unit | Total
5977 | Composição | 070931 | AGETOP CIVIL | CONDULETE METÁLICO - ADAPTADOR DE SAÍDA 1" | 7 | un | 1 | 4.96 | 4.96 | 5.94 | 5.94
5978 | Insumo | 0008 | AGETOP CIVIL | AJUDANTE | Mão de Obra | h | 0.08 | 12.591 | 1.007 | 15.06 | 1.2
5979 | Insumo | 0012 | AGETOP CIVIL | ELETRICISTA | Mão de Obra | h | 0.08 | 18.645 | 1.491 | 22.3 | 1.78
5980 | Insumo | 4030 | AGETOP CIVIL | ADAPTADOR DE SAÍDA 1" PARA CONDULETE METÁLICO | Material | un | 1 | 2.462 | 2.462 | 2.96 | 2.96
5981 | 18.4.3.0.14. | Código | Banco | Descrição | Tipo | Und | Quant. | Valor Unit | Total
5982 | Composição | 95780 | SINAPI | CONDULETE DE ALUMÍNIO, TIPO B, PARA ELETRODUTO DE AÇO GALVANIZADO DN 25 MM (1''), APARENTE - FORNECIMENTO E INSTALAÇÃO. AF_10/2022 | INEL - INSTALAÇÃO ELÉTRICA/ELETRIFICAÇÃO E ILUMINAÇÃO EXTERNA | UN | 1 | 21.48 | 21.48 | 25.71 | 25.71
5983 | Composição Auxiliar | 88247 | SINAPI | AUXILIAR DE ELETRICISTA COM ENCARGOS COMPLEMENTARES | SEDI - SERVIÇOS DIVERSOS | H | 0.255 | 17.558 | 4.477 | 21 | 5.36
5984 | Composição Auxiliar | 88264 | SINAPI | ELETRICISTA COM ENCARGOS COMPLEMENTARES | SEDI - SERVIÇOS DIVERSOS | H | 0.255 | 24.305 | 6.197 | 29.07 | 7.41
5985 | Insumo | 00011950 | SINAPI | BUCHA DE NYLON SEM ABA S6, COM PARAFUSO DE 4,20 X 40 MM EM ACO ZINCADO COM ROSCA SOBERBA, CABECA CHATA E FENDA PHILLIPS | Material | UN | 2 | 0.259 | 0.518 | 0.31 | 0.62
5986 | Insumo | 00014054 | SINAPI | CONDULETE DE ALUMINIO TIPO B, PARA ELETRODUTO ROSCAVEL DE 1", COM TAMPA CEGA | Material | UN | 1 | 10.288 | 10.288 | 12.32 | 12.32
5987 | 18.4.3.0.15. | Código | Banco | Descrição | Tipo | Und | Quant. | Valor Unit | Total
5988 | Composição | 95789 | SINAPI | CONDULETE DE ALUMÍNIO, TIPO LR, PARA ELETRODUTO DE AÇO GALVANIZADO DN 25 MM (1''), APARENTE - FORNECIMENTO E INSTALAÇÃO. AF_10/2022 | INEL - INSTALAÇÃO ELÉTRICA/ELETRIFICAÇÃO E ILUMINAÇÃO EXTERNA | UN | 1 | 28.05 | 28.05 | 33.57 | 33.57
5989 | Composição Auxiliar | 88247 | SINAPI | AUXILIAR DE ELETRICISTA COM ENCARGOS COMPLEMENTARES | SEDI - SERVIÇOS DIVERSOS | H | 0.3902 | 17.558 | 6.851 | 21 | 8.19
5990 | Composição Auxiliar | 88264 | SINAPI | ELETRICISTA COM ENCARGOS COMPLEMENTARES | SEDI - SERVIÇOS DIVERSOS | H | 0.3902 | 24.305 | 9.483 | 29.07 | 11.34
5991 | Insumo | 00002570 | SINAPI | CONDULETE DE ALUMINIO TIPO LR, PARA ELETRODUTO ROSCAVEL DE 1", COM TAMPA CEGA | Material | UN | 1 | 11.198 | 11.198 | 13.42 | 13.42
5992 | Insumo | 00011950 | SINAPI | BUCHA DE NYLON SEM ABA S6, COM PARAFUSO DE 4,20 X 40 MM EM ACO ZINCADO COM ROSCA SOBERBA, CABECA CHATA E FENDA PHILLIPS | Material | UN | 2 | 0.259 | 0.518 | 0.31 | 0.62
5993 | 18.4.3.0.16. | Código | Banco | Descrição | Tipo | Und | Quant. | Valor Unit | Total
5994 | Composição | 95796 | SINAPI | CONDULETE DE ALUMÍNIO, TIPO T, PARA ELETRODUTO DE AÇO GALVANIZADO DN 25 MM (1''), APARENTE - FORNECIMENTO E INSTALAÇÃO. AF_10/2022 | INEL - INSTALAÇÃO ELÉTRICA/ELETRIFICAÇÃO E ILUMINAÇÃO EXTERNA | UN | 1 | 32.91 | 32.91 | 39.39 | 39.39
5995 | Composição Auxiliar | 88247 | SINAPI | AUXILIAR DE ELETRICISTA COM ENCARGOS COMPLEMENTARES | SEDI - SERVIÇOS DIVERSOS | H | 0.4578 | 17.558 | 8.038 | 21 | 9.61
5996 | Composição Auxiliar | 88264 | SINAPI | ELETRICISTA COM ENCARGOS COMPLEMENTARES | SEDI - SERVIÇOS DIVERSOS | H | 0.4578 | 24.305 | 11.126 | 29.07 | 13.31
5997 | Insumo | 00002586 | SINAPI | CONDULETE DE ALUMINIO TIPO T, PARA ELETRODUTO ROSCAVEL DE 1", COM TAMPA CEGA | Material | UN | 1 | 13.228 | 13.228 | 15.85 | 15.85
5998 | Insumo | 00011950 | SINAPI | BUCHA DE NYLON SEM ABA S6, COM PARAFUSO DE 4,20 X 40 MM EM ACO ZINCADO COM ROSCA SOBERBA, CABECA CHATA E FENDA PHILLIPS | Material | UN | 2 | 0.259 | 0.518 | 0.31 | 0.62
5999 | 18.4.3.0.17. | Código | Banco | Descrição | Tipo | Und | Quant. | Valor Unit | Total
6000 | Composição | 072578 | AGETOP CIVIL | TOMADA HEXAGONAL 2P + T - 10A - 250V | 7 | Un | 1 | 15.61 | 15.61 | 18.68 | 18.68
6001 | Insumo | 0012 | AGETOP CIVIL | ELETRICISTA | Mão de Obra | h | 0.29 | 18.645 | 5.407 | 22.3 | 6.47
6002 | Insumo | 0008 | AGETOP CIVIL | AJUDANTE | Mão de Obra | h | 0.29 | 12.591 | 3.651 | 15.06 | 4.37
6003 | Insumo | 3475 | AGETOP CIVIL | TOMADA HEXAGONAL 2P + T - 10A - 250V (SUPORTE+MÓDULO+ESPELHO) | Material | un | 1 | 6.552 | 6.552 | 7.84 | 7.84
6004 | 18.4.3.0.18. | Código | Banco | Descrição | Tipo | Und | Quant. | Valor Unit | Total
6005 | Composição | 070691 | AGETOP CIVIL | CAIXA METALICA RETANGULAR 4" X 2" X 2" | 7 | Un | 1 | 6.71 | 6.71 | 8.03 | 8.03
6006 | Insumo | 0012 | AGETOP CIVIL | ELETRICISTA | Mão de Obra | h | 0.15 | 18.66 | 2.799 | 22.3 | 3.35
6007 | Insumo | 0008 | AGETOP CIVIL | AJUDANTE | Mão de Obra | h | 0.15 | 12.591 | 1.888 | 15.06 | 2.26
6008 | Insumo | 3138 | AGETOP CIVIL | CAIXA METALICA RETANGULAR 4"X2"X2" | Material | un | 1 | 2.023 | 2.023 | 2.42 | 2.42
6009 | 18.4.3.0.19. | Código | Banco | Descrição | Tipo | Und | Quant. | Valor Unit | Total
6010 | Composição | 071331 | AGETOP CIVIL | FITA ISOLANTE, ROLO DE 20,00 M | 7 | Un | 1 | 20.48 | 20.48 | 24.5 | 24.5
6011 | Insumo | 0008 | AGETOP CIVIL | AJUDANTE | Mão de Obra | h | 0.4 | 12.591 | 5.036 | 15.06 | 6.02
6012 | Insumo | 0012 | AGETOP CIVIL | ELETRICISTA | Mão de Obra | h | 0.4 | 18.645 | 7.458 | 22.3 | 8.92
6013 | Insumo | 3320 | AGETOP CIVIL | FITA ISOLANTE, ROLO DE 20,00 M | Material | un | 1 | 7.986 | 7.986 | 9.56 | 9.56
6014 | 18.4.3.0.20. | Código | Banco | Descrição | Tipo | Und | Quant. | Valor Unit | Total
6015 | Composição | 071321 | AGETOP CIVIL | FITA DE AUTO FUSAO, ROLO E 10,00 MM | 7 | Un | 1 | 20.19 | 20.19 | 24.16 | 24.16
6016 | Insumo | 0012 | AGETOP CIVIL | ELETRICISTA | Mão de Obra | h | 0.2 | 18.645 | 3.729 | 22.3 | 4.46
6017 | Insumo | 0008 | AGETOP CIVIL | AJUDANTE | Mão de Obra | h | 0.2 | 12.591 | 2.518 | 15.06 | 3.01
6018 | Insumo | 3318 | AGETOP CIVIL | FITA DE AUTO FUSAO, ROLO DE 10,00 M | Material | un | 1 | 13.943 | 13.943 | 16.69 | 16.69
6019 | 18.4.4.0.1. | Código | Banco | Descrição | Tipo | Und | Quant. | Valor Unit | Total
6020 | Composição | 070543 | AGETOP CIVIL | CABO DE COBRE NU 35 MM2 | 7 | M | 1 | 32.52 | 32.52 | 38.91 | 38.91
6021 | Insumo | 0012 | AGETOP CIVIL | ELETRICISTA | Mão de Obra | h | 0.16 | 18.645 | 2.983 | 22.3 | 3.57
6022 | Insumo | 0008 | AGETOP CIVIL | AJUDANTE | Mão de Obra | h | 0.16 | 12.591 | 2.014 | 15.06 | 2.41
6023 | Insumo | 3775 | AGETOP CIVIL | CABO DE COBRE NU 35 MM2 | Material | m | 1.02 | 26.9833 | 27.523 | 32.28 | 32.93
6024 | 18.4.4.0.2. | Código | Banco | Descrição | Tipo | Und | Quant. | Valor Unit | Total
6025 | Composição | 070544 | AGETOP CIVIL | CABO DE COBRE NU 50 MM2 | 7 | M | 1 | 43.04 | 43.04 | 51.5 | 51.5
6026 | Insumo | 0008 | AGETOP CIVIL | AJUDANTE | Mão de Obra | h | 0.17 | 12.591 | 2.14 | 15.06 | 2.56
6027 | Insumo | 0012 | AGETOP CIVIL | ELETRICISTA | Mão de Obra | h | 0.17 | 18.645 | 3.169 | 22.3 | 3.79
6028 | Insumo | 3778 | AGETOP CIVIL | CABO DE COBRE NU 50 MM2 | Material | m | 1.02 | 36.9912 | 37.731 | 44.26 | 45.15
6029 | 18.4.4.0.3. | Código | Banco | Descrição | Tipo | Und | Quant. | Valor Unit | Total
6030 | Composição | 98111 | SINAPI | CAIXA DE INSPEÇÃO PARA ATERRAMENTO, CIRCULAR, EM POLIETILENO, DIÂMETRO INTERNO = 0,3 M. AF_12/2020 | INHI - INSTALAÇÕES HIDROS SANITÁRIAS | UN | 1 | 40.42 | 40.42 | 48.36 | 48.36
6031 | Composição Auxiliar | 101618 | SINAPI | PREPARO DE FUNDO DE VALA COM LARGURA MENOR QUE 1,5 M, COM CAMADA DE AREIA, LANÇAMENTO MANUAL. AF_08/2020 | MOVT - MOVIMENTO DE TERRA | m³ | 0.0141 | 215.304 | 3.035 | 257.51 | 3.63
6032 | Composição Auxiliar | 88309 | SINAPI | PEDREIRO COM ENCARGOS COMPLEMENTARES | SEDI - SERVIÇOS DIVERSOS | H | 0.1384 | 23.996 | 3.321 | 28.7 | 3.97
6033 | Composição Auxiliar | 88316 | SINAPI | SERVENTE COM ENCARGOS COMPLEMENTARES | SEDI - SERVIÇOS DIVERSOS | H | 0.1088 | 16.245 | 1.767 | 19.43 | 2.11
6034 | Insumo | 00034643 | SINAPI | CAIXA DE INSPECAO PARA ATERRAMENTO E PARA RAIOS, EM POLIPROPILENO, DIAMETRO = 300 MM X ALTURA = 400 MM | Material | UN | 1 | 32.297 | 32.297 | 38.65 | 38.65
6035 | 18.4.4.0.5. | Código | Banco | Descrição | Tipo | Und | Quant. | Valor Unit | Total
6036 | Composição | 071381 | AGETOP CIVIL | HASTE REV.COBRE(COPPERWELD) 5/8" X 3,00 M C/CONECTOR | 7 | Un | 1 | 87 | 87 | 104.06 | 104.06
6037 | Insumo | 0012 | AGETOP CIVIL | ELETRICISTA | Mão de Obra | h | 0.4 | 18.645 | 7.458 | 22.3 | 8.92
6038 | Insumo | 0008 | AGETOP CIVIL | AJUDANTE | Mão de Obra | h | 0.4 | 12.591 | 5.036 | 15.06 | 6.02
6039 | Insumo | 3330 | AGETOP CIVIL | HASTE COPPERWELD 5/8" X 3,00 M COM CONECTOR | Material | un | 1 | 74.506 | 74.506 | 89.12 | 89.12
6040 | 18.4.4.0.11. | Código | Banco | Descrição | Tipo | Und | Quant. | Valor Unit | Total
6041 | Composição | 071870 | AGETOP CIVIL | PARAFUSO SEXTAVADO D = 1/4" X 5/8" | 7 | Un | 1 | 0.43 | 0.43 | 0.53 | 0.53
6042 | Insumo | 0012 | AGETOP CIVIL | ELETRICISTA | Mão de Obra | h | 0.0066 | 18.645 | 0.123 | 22.3 | 0.15
6043 | Insumo | 0008 | AGETOP CIVIL | AJUDANTE | Mão de Obra | h | 0.0066 | 12.591 | 0.083 | 15.06 | 0.1
6044 | Insumo | 3823 | AGETOP CIVIL | PARAFUSOS SEXTAVADO D=1/4" X 5/8" | Material | un | 1 | 0.224 | 0.224 | 0.28 | 0.28
6045 | 18.4.4.0.12. | Código | Banco | Descrição | Tipo | Und | Quant. | Valor Unit | Total
6046 | Composição | 070393 | AGETOP CIVIL | BUCHA DE NYLON S-10 | 7 | Un | 1 | 0.99 | 0.99 | 1.2 | 1.2
6047 | Insumo | 0012 | AGETOP CIVIL | ELETRICISTA | Mão de Obra | h | 0.02 | 18.645 | 0.372 | 22.3 | 0.45
6048 | Insumo | 0008 | AGETOP CIVIL | AJUDANTE | Mão de Obra | h | 0.02 | 12.591 | 0.251 | 15.06 | 0.3
6049 | Insumo | 3067 | AGETOP CIVIL | BUCHA DE NYLON S-10 | Material | un | 1 | 0.367 | 0.367 | 0.45 | 0.45
6050 | 18.4.4.0.13. | Código | Banco | Descrição | Tipo | Und | Quant. | Valor Unit | Total
6051 | Composição | 070391 | AGETOP CIVIL | BUCHA DE NYLON S-6 | 7 | Un | 1 | 0.65 | 0.65 | 0.78 | 0.78
6052 | Insumo | 0008 | AGETOP CIVIL | AJUDANTE | Mão de Obra | h | 0.016 | 12.591 | 0.201 | 15.06 | 0.24
6053 | Insumo | 0012 | AGETOP CIVIL | ELETRICISTA | Mão de Obra | h | 0.016 | 18.6875 | 0.299 | 22.3 | 0.36
6054 | Insumo | 3070 | AGETOP CIVIL | BUCHA DE NYLON S-6 | Material | un | 1 | 0.15 | 0.15 | 0.18 | 0.18
6055 | 18.4.4.0.14. | Código | Banco | Descrição | Tipo | Und | Quant. | Valor Unit | Total
6056 | Composição | 070251 | AGETOP CIVIL | ARRUELA LISA D=1/4" | 7 | Un | 1 | 0.06 | 0.06 | 0.08 | 0.08
6057 | Insumo | 3813 | AGETOP CIVIL | ARRUELA LISA D=1/4" | Material | un | 1 | 0.06 | 0.06 | 0.08 | 0.08
6058 | 18.4.4.0.15. | Código | Banco | Descrição | Tipo | Und | Quant. | Valor Unit | Total
6059 | Composição | 071202 | AGETOP CIVIL | ELETRODUTO DE PVC RIGIDO DIAMETRO 1" | 7 | M | 1 | 12.97 | 12.97 | 15.52 | 15.52
6060 | Insumo | 0008 | AGETOP CIVIL | AJUDANTE | Mão de Obra | h | 0.2 | 12.591 | 2.518 | 15.06 | 3.01
6061 | Insumo | 0012 | AGETOP CIVIL | ELETRICISTA | Mão de Obra | h | 0.2 | 18.645 | 3.729 | 22.3 | 4.46
6062 | Insumo | 3279 | AGETOP CIVIL | ELETRODUTO DE PVC RIGIDO DIAMETRO 1" | Material | m | 1 | 6.723 | 6.723 | 8.05 | 8.05
6063 | 18.4.4.0.16. | Código | Banco | Descrição | Tipo | Und | Quant. | Valor Unit | Total
6064 | Composição | 070372 | AGETOP CIVIL | BRACADEIRA METALICA TIPO "D" DIAM. 1" | 7 | Un | 1 | 1.58 | 1.58 | 1.91 | 1.91
6065 | Insumo | 0012 | AGETOP CIVIL | ELETRICISTA | Mão de Obra | h | 0.01 | 18.645 | 0.186 | 22.3 | 0.22
6066 | Insumo | 0008 | AGETOP CIVIL | AJUDANTE | Mão de Obra | h | 0.01 | 12.591 | 0.125 | 15.06 | 0.15
6067 | Insumo | 3058 | AGETOP CIVIL | BRAÇADEIRA METÁLICA TIPO "D" DIÂMETRO 1" | Material | un | 1 | 1.269 | 1.269 | 1.54 | 1.54
6068 | 18.4.4.0.17. | Código | Banco | Descrição | Tipo | Und | Quant. | Valor Unit | Total
6069 | Composição | 070392 | AGETOP CIVIL | BUCHA DE NYLON S-8 | 7 | Un | 1 | 0.72 | 0.72 | 0.87 | 0.87
6070 | Insumo | 0012 | AGETOP CIVIL | ELETRICISTA | Mão de Obra | h | 0.016 | 18.375 | 0.294 | 22.3 | 0.36
6071 | Insumo | 0008 | AGETOP CIVIL | AJUDANTE | Mão de Obra | h | 0.016 | 12.591 | 0.201 | 15.06 | 0.24
6072 | Insumo | 3071 | AGETOP CIVIL | BUCHA DE NYLON S-8 | Material | un | 1 | 0.225 | 0.225 | 0.27 | 0.27
6073 | 18.4.4.0.18. | Código | Banco | Descrição | Tipo | Und | Quant. | Valor Unit | Total
6074 | Composição | 071862 | AGETOP CIVIL | PARAFUSO P/BUCHA S-8 | 7 | Un | 1 | 0.77 | 0.77 | 0.94 | 0.94
6075 | Insumo | 0012 | AGETOP CIVIL | ELETRICISTA | Mão de Obra | h | 0.0182 | 17.8022 | 0.324 | 22.3 | 0.41
6076 | Insumo | 0008 | AGETOP CIVIL | AJUDANTE | Mão de Obra | h | 0.0182 | 12.591 | 0.229 | 15.06 | 0.27
6077 | Insumo | 3394 | AGETOP CIVIL | PARAFUSO P/BUCHA S-8 | Material | un | 1 | 0.217 | 0.217 | 0.26 | 0.26
6078 | 18.4.4.0.21. | Código | Banco | Descrição | Tipo | Und | Quant. | Valor Unit | Total
6079 | Composição | 072528 | AGETOP CIVIL | TERMINAL DE PRESSAO 35 MM2 | 7 | Un | 1 | 17.82 | 17.82 | 21.32 | 21.32
6080 | Insumo | 0012 | AGETOP CIVIL | ELETRICISTA | Mão de Obra | h | 0.4 | 18.625 | 7.45 | 22.3 | 8.92
6081 | Insumo | 0008 | AGETOP CIVIL | AJUDANTE | Mão de Obra | h | 0.4 | 12.591 | 5.036 | 15.06 | 6.02
6082 | Insumo | 3467 | AGETOP CIVIL | TERMINAL DE PRESSAO 35 MM2 | Material | un | 1 | 5.334 | 5.334 | 6.38 | 6.38
6083 | 18.4.4.0.22. | Código | Banco | Descrição | Tipo | Und | Quant. | Valor Unit | Total
6084 | Composição | 072532 | AGETOP CIVIL | TERMINAL DE PRESSAO 50 MM2 | 7 | Un | 1 | 20.11 | 20.11 | 24.06 | 24.06
6085 | Insumo | 0012 | AGETOP CIVIL | ELETRICISTA | Mão de Obra | h | 0.4 | 18.645 | 7.458 | 22.3 | 8.92
6086 | Insumo | 0008 | AGETOP CIVIL | AJUDANTE | Mão de Obra | h | 0.4 | 12.591 | 5.036 | 15.06 | 6.02
6087 | Insumo | 3469 | AGETOP CIVIL | TERMINAL DE PRESSAO 50 MM2 | Material | un | 1 | 7.616 | 7.616 | 9.12 | 9.12
6088 | 18.4.5.0.1. | Código | Banco | Descrição | Tipo | Und | Quant. | Valor Unit | Total
6089 | Composição | 070358 | AGETOP CIVIL | BRACADEIRA METALICA TIPO "U" DIAM. 4" | 7 | Un | 1 | 11.48 | 11.48 | 13.75 | 13.75
6090 | Insumo | 0012 | AGETOP CIVIL | ELETRICISTA | Mão de Obra | h | 0.25 | 18.62 | 4.655 | 22.3 | 5.58
6091 | Insumo | 0008 | AGETOP CIVIL | AJUDANTE | Mão de Obra | h | 0.25 | 12.591 | 3.147 | 15.06 | 3.77
6092 | Insumo | 3056 | AGETOP CIVIL | BRACADEIRA METALICA TIPO "U" DIÂMETRO 4" | Material | un | 1 | 3.678 | 3.678 | 4.4 | 4.4
6093 | 18.4.5.0.2. | Código | Banco | Descrição | Tipo | Und | Quant. | Valor Unit | Total
6094 | Composição | 92994 | SINAPI | CABO DE COBRE FLEXÍVEL ISOLADO, 120 MM², ANTI-CHAMA 0,6/1,0 KV, PARA REDE ENTERRADA DE DISTRIBUIÇÃO DE ENERGIA ELÉTRICA - FORNECIMENTO E INSTALAÇÃO. AF_12/2021 | INEL - INSTALAÇÃO ELÉTRICA/ELETRIFICAÇÃO E ILUMINAÇÃO EXTERNA | M | 1 | 103.34 | 103.34 | 123.63 | 123.63
6095 | Composição Auxiliar | 88247 | SINAPI | AUXILIAR DE ELETRICISTA COM ENCARGOS COMPLEMENTARES | SEDI - SERVIÇOS DIVERSOS | H | 0.145 | 17.558 | 2.545 | 21 | 3.05
6096 | Composição Auxiliar | 88264 | SINAPI | ELETRICISTA COM ENCARGOS COMPLEMENTARES | SEDI - SERVIÇOS DIVERSOS | H | 0.145 | 24.305 | 3.524 | 29.07 | 4.22
6097 | Insumo | 00001017 | SINAPI | CABO DE COBRE, FLEXIVEL, CLASSE 4 OU 5, ISOLACAO EM PVC/A, ANTICHAMA BWF-B, COBERTURA PVC-ST1, ANTICHAMA BWF-B, 1 CONDUTOR, 0,6/1 KV, SECAO NOMINAL 120 MM2 | Material | M | 1.015 | 95.8089 | 97.246 | 114.61 | 116.33
6098 | Insumo | 00021127 | SINAPI | FITA ISOLANTE ADESIVA ANTICHAMA, USO ATE 750 V, EM ROLO DE 19 MM X 5 M | Material | UN | 0.009 | 2.867 | 0.025 | 3.43 | 0.03
6099 | 18.4.5.0.3. | Código | Banco | Descrição | Tipo | Und | Quant. | Valor Unit | Total
6100 | Composição | 070542 | AGETOP CIVIL | CABO DE COBRE NU 25 MM2 (4,73 M /KG) | 7 | M | 1 | 21.64 | 21.64 | 25.9 | 25.9
6101 | Insumo | 0008 | AGETOP CIVIL | AJUDANTE | Mão de Obra | h | 0.085 | 12.591 | 1.07 | 15.06 | 1.28
6102 | Insumo | 0012 | AGETOP CIVIL | ELETRICISTA | Mão de Obra | h | 0.085 | 18.645 | 1.584 | 22.3 | 1.9
6103 | Insumo | 3100 | AGETOP CIVIL | CABO DE COBRE NU 25 MM2 | Material | m | 1.02 | 18.6137 | 18.986 | 22.27 | 22.72
6104 | 18.4.5.0.4. | Código | Banco | Descrição | Tipo | Und | Quant. | Valor Unit | Total
6105 | Composição | 070543 | AGETOP CIVIL | CABO DE COBRE NU 35 MM2 | 7 | M | 1 | 32.52 | 32.52 | 38.91 | 38.91
6106 | Insumo | 0012 | AGETOP CIVIL | ELETRICISTA | Mão de Obra | h | 0.16 | 18.645 | 2.983 | 22.3 | 3.57
6107 | Insumo | 0008 | AGETOP CIVIL | AJUDANTE | Mão de Obra | h | 0.16 | 12.591 | 2.014 | 15.06 | 2.41
6108 | Insumo | 3775 | AGETOP CIVIL | CABO DE COBRE NU 35 MM2 | Material | m | 1.02 | 26.9833 | 27.523 | 32.28 | 32.93
6109 | 18.4.5.0.7. | Código | Banco | Descrição | Tipo | Und | Quant. | Valor Unit | Total
6110 | Composição | 070791 | AGETOP CIVIL | CHAVE FUSIVEL,15 KV,100A, (CHAVE MATHEUS) | 7 | Un | 1 | 415.57 | 415.57 | 497.05 | 497.05
6111 | Insumo | 0012 | AGETOP CIVIL | ELETRICISTA | Mão de Obra | h | 1.5 | 18.645 | 27.967 | 22.3 | 33.45
6112 | Insumo | 0008 | AGETOP CIVIL | AJUDANTE | Mão de Obra | h | 1.5 | 12.591 | 18.886 | 15.06 | 22.59
6113 | Insumo | 3697 | AGETOP CIVIL | CHAVE FUSIVEL 15 KV, 100A (CHAVE MATHEUS) | Material | un | 1 | 368.717 | 368.717 | 441.01 | 441.01
6114 | 18.4.5.0.11. | Código | Banco | Descrição | Tipo | Und | Quant. | Valor Unit | Total
6115 | Composição | 071016 | AGETOP CIVIL | CONECTOR DE COMPRESSÃO FORMATO H PARA CABO 25 A 70 MM2 | 7 | un | 1 | 18.1 | 18.1 | 21.66 | 21.66
6116 | Insumo | 0008 | AGETOP CIVIL | AJUDANTE | Mão de Obra | h | 0.4 | 12.591 | 5.036 | 15.06 | 6.02
6117 | Insumo | 0012 | AGETOP CIVIL | ELETRICISTA | Mão de Obra | h | 0.4 | 18.615 | 7.446 | 22.3 | 8.92
6118 | Insumo | 3982 | AGETOP CIVIL | CONECTOR DE COMPRESSÃO FORMATO H PARA CABO DE 25 A 70 MM2 | Material | un | 1 | 5.618 | 5.618 | 6.72 | 6.72
6119 | 18.4.5.0.12. | Código | Banco | Descrição | Tipo | Und | Quant. | Valor Unit | Total
6120 | Composição | 96977 | SINAPI | CORDOALHA DE COBRE NU 50 MM², ENTERRADA, SEM ISOLADOR - FORNECIMENTO E INSTALAÇÃO. AF_12/2017 | INEL - INSTALAÇÃO ELÉTRICA/ELETRIFICAÇÃO E ILUMINAÇÃO EXTERNA | M | 1 | 48.04 | 48.04 | 57.49 | 57.49
6121 | Composição Auxiliar | 88247 | SINAPI | AUXILIAR DE ELETRICISTA COM ENCARGOS COMPLEMENTARES | SEDI - SERVIÇOS DIVERSOS | H | 0.0337 | 17.558 | 0.591 | 21 | 0.71
6122 | Composição Auxiliar | 88264 | SINAPI | ELETRICISTA COM ENCARGOS COMPLEMENTARES | SEDI - SERVIÇOS DIVERSOS | H | 0.0337 | 24.305 | 0.819 | 29.07 | 0.98
6123 | Insumo | 00000867 | SINAPI | CABO DE COBRE NU 50 MM2 MEIO-DURO | Material | M | 1.1 | 42.3909 | 46.63 | 50.73 | 55.8
6124 | 18.4.5.0.13. | Código | Banco | Descrição | Tipo | Und | Quant. | Valor Unit | Total
6125 | Composição | 96974 | SINAPI | CORDOALHA DE COBRE NU 50 MM², NÃO ENTERRADA, COM ISOLADOR - FORNECIMENTO E INSTALAÇÃO. AF_12/2017 | INEL - INSTALAÇÃO ELÉTRICA/ELETRIFICAÇÃO E ILUMINAÇÃO EXTERNA | M | 1 | 68.2 | 68.2 | 81.62 | 81.62
6126 | Composição Auxiliar | 88247 | SINAPI | AUXILIAR DE ELETRICISTA COM ENCARGOS COMPLEMENTARES | SEDI - SERVIÇOS DIVERSOS | H | 0.3251 | 17.558 | 5.708 | 21 | 6.83
6127 | Composição Auxiliar | 88264 | SINAPI | ELETRICISTA COM ENCARGOS COMPLEMENTARES | SEDI - SERVIÇOS DIVERSOS | H | 0.3251 | 24.305 | 7.901 | 29.07 | 9.45
6128 | Composição Auxiliar | 98463 | SINAPI | SUPORTE ISOLADOR PARA CORDOALHA DE COBRE - FORNECIMENTO E INSTALAÇÃO. AF_12/2017 | INEL - INSTALAÇÃO ELÉTRICA/ELETRIFICAÇÃO E ILUMINAÇÃO EXTERNA | UN | 0.5 | 20.183 | 10.091 | 24.14 | 12.07
6129 | Insumo | 00000867 | SINAPI | CABO DE COBRE NU 50 MM2 MEIO-DURO | Material | M | 1.05 | 42.381 | 44.5 | 50.73 | 53.27
6130 | 18.4.5.0.15. | Código | Banco | Descrição | Tipo | Und | Quant. | Valor Unit | Total
6131 | Composição | 91893 | SINAPI | CURVA 90 GRAUS PARA ELETRODUTO, PVC, ROSCÁVEL, DN 32 MM (1"), PARA CIRCUITOS TERMINAIS, INSTALADA EM FORRO - FORNECIMENTO E INSTALAÇÃO. AF_03/2023 | INEL - INSTALAÇÃO ELÉTRICA/ELETRIFICAÇÃO E ILUMINAÇÃO EXTERNA | UN | 1 | 12.34 | 12.34 | 14.78 | 14.78
6132 | Composição Auxiliar | 88247 | SINAPI | AUXILIAR DE ELETRICISTA COM ENCARGOS COMPLEMENTARES | SEDI - SERVIÇOS DIVERSOS | H | 0.24 | 17.558 | 4.213 | 21 | 5.04
6133 | Composição Auxiliar | 88264 | SINAPI | ELETRICISTA COM ENCARGOS COMPLEMENTARES | SEDI - SERVIÇOS DIVERSOS | H | 0.24 | 24.25 | 5.82 | 29.07 | 6.98
6134 | Insumo | 00001884 | SINAPI | CURVA 90 GRAUS, LONGA, DE PVC RIGIDO ROSCAVEL, DE 1", PARA ELETRODUTO | Material | UN | 1 | 2.307 | 2.307 | 2.76 | 2.76
6135 | 18.4.5.0.16. | Código | Banco | Descrição | Tipo | Und | Quant. | Valor Unit | Total
6136 | Composição | 071218 | AGETOP CIVIL | ELETRODUTO EM AÇO GALVANIZADO A FOGO DIÂMETRO 4" - PESADO | 7 | M | 1 | 189.63 | 189.63 | 226.81 | 226.81
6137 | Insumo | 0012 | AGETOP CIVIL | ELETRICISTA | Mão de Obra | h | 2 | 18.645 | 37.29 | 22.3 | 44.6
6138 | Insumo | 0008 | AGETOP CIVIL | AJUDANTE | Mão de Obra | h | 2 | 12.591 | 25.182 | 15.06 | 30.12
6139 | Insumo | 3278 | AGETOP CIVIL | ELETRODUTO EM AÇO GALVANIZADO A FOGO DIÂMETRO 4" - PESADO | Material | m | 1 | 127.158 | 127.158 | 152.09 | 152.09
6140 | 18.4.5.0.17. | Código | Banco | Descrição | Tipo | Und | Quant. | Valor Unit | Total
6141 | Composição | 97670 | SINAPI | ELETRODUTO FLEXÍVEL CORRUGADO, PEAD, DN 100 (4"), PARA REDE ENTERRADA DE DISTRIBUIÇÃO DE ENERGIA ELÉTRICA - FORNECIMENTO E INSTALAÇÃO. AF_12/2021 | INEL - INSTALAÇÃO ELÉTRICA/ELETRIFICAÇÃO E ILUMINAÇÃO EXTERNA | M | 1 | 17.61 | 17.61 | 21.08 | 21.08
6142 | Composição Auxiliar | 88247 | SINAPI | AUXILIAR DE ELETRICISTA COM ENCARGOS COMPLEMENTARES | SEDI - SERVIÇOS DIVERSOS | H | 0.1721 | 17.558 | 3.021 | 21 | 3.61
6143 | Composição Auxiliar | 88264 | SINAPI | ELETRICISTA COM ENCARGOS COMPLEMENTARES | SEDI - SERVIÇOS DIVERSOS | H | 0.1721 | 24.305 | 4.182 | 29.07 | 5
6144 | Insumo | 00039248 | SINAPI | ELETRODUTO/DUTO PEAD FLEXIVEL PAREDE SIMPLES, CORRUGACAO HELICOIDAL, COR PRETA, SEM ROSCA, DE 4", PARA CABEAMENTO SUBTERRANEO (NBR 15715) | Material | M | 1.1 | 9.4609 | 10.407 | 11.34 | 12.47
6145 | 18.4.5.0.18. | Código | Banco | Descrição | Tipo | Und | Quant. | Valor Unit | Total
6146 | Composição | 071202 | AGETOP CIVIL | ELETRODUTO DE PVC RIGIDO DIAMETRO 1" | 7 | M | 1 | 12.97 | 12.97 | 15.52 | 15.52
6147 | Insumo | 0008 | AGETOP CIVIL | AJUDANTE | Mão de Obra | h | 0.2 | 12.591 | 2.518 | 15.06 | 3.01
6148 | Insumo | 0012 | AGETOP CIVIL | ELETRICISTA | Mão de Obra | h | 0.2 | 18.645 | 3.729 | 22.3 | 4.46
6149 | Insumo | 3279 | AGETOP CIVIL | ELETRODUTO DE PVC RIGIDO DIAMETRO 1" | Material | m | 1 | 6.723 | 6.723 | 8.05 | 8.05
6150 | 18.4.5.0.19. | Código | Banco | Descrição | Tipo | Und | Quant. | Valor Unit | Total
6151 | Composição | 071271 | AGETOP CIVIL | ELO FUSIVEL 10 K - 15 KV | 7 | Un | 1 | 17.9 | 17.9 | 21.42 | 21.42
6152 | Insumo | 0008 | AGETOP CIVIL | AJUDANTE | Mão de Obra | h | 0.25 | 12.591 | 3.147 | 15.06 | 3.77
6153 | Insumo | 0012 | AGETOP CIVIL | ELETRICISTA | Mão de Obra | h | 0.25 | 18.645 | 4.661 | 22.3 | 5.58
6154 | Insumo | 3763 | AGETOP CIVIL | ELO FUSIVEL 10 K, 15 KV | Material | un | 1 | 10.092 | 10.092 | 12.07 | 12.07
6155 | 18.4.5.0.21. | Código | Banco | Descrição | Tipo | Und | Quant. | Valor Unit | Total
6156 | Composição | 071365 | AGETOP CIVIL | GRAMPO DE ANCORAGEM POLIMÉRICO | 7 | un | 1 | 44.11 | 44.11 | 52.76 | 52.76
6157 | Insumo | 0012 | AGETOP CIVIL | ELETRICISTA | Mão de Obra | h | 0.4 | 18.645 | 7.458 | 22.3 | 8.92
6158 | Insumo | 0008 | AGETOP CIVIL | AJUDANTE | Mão de Obra | h | 0.4 | 12.591 | 5.036 | 15.06 | 6.02
6159 | Insumo | 3957 | AGETOP CIVIL | GRAMPO DE ANCORAGEM POLIMÉRICO | Material | un | 1 | 31.616 | 31.616 | 37.82 | 37.82
6160 | 18.4.5.0.22. | Código | Banco | Descrição | Tipo | Und | Quant. | Valor Unit | Total
6161 | Composição | 96985 | SINAPI | HASTE DE ATERRAMENTO 5/8 PARA SPDA - FORNECIMENTO E INSTALAÇÃO. AF_12/2017 | INEL - INSTALAÇÃO ELÉTRICA/ELETRIFICAÇÃO E ILUMINAÇÃO EXTERNA | UN | 1 | 72.31 | 72.31 | 86.52 | 86.52
6162 | Composição Auxiliar | 88247 | SINAPI | AUXILIAR DE ELETRICISTA COM ENCARGOS COMPLEMENTARES | SEDI - SERVIÇOS DIVERSOS | H | 0.2531 | 17.558 | 4.443 | 21 | 5.32
6163 | Composição Auxiliar | 88264 | SINAPI | ELETRICISTA COM ENCARGOS COMPLEMENTARES | SEDI - SERVIÇOS DIVERSOS | H | 0.2531 | 24.305 | 6.151 | 29.07 | 7.36
6164 | Insumo | 00003379 | SINAPI | HASTE DE ATERRAMENTO EM ACO COM 3,00 M DE COMPRIMENTO E DN = 5/8", REVESTIDA COM BAIXA CAMADA DE COBRE, SEM CONECTOR | Material | UN | 1 | 61.716 | 61.716 | 73.84 | 73.84
6165 | 18.4.5.0.24. | Código | Banco | Descrição | Tipo | Und | Quant. | Valor Unit | Total
6166 | Composição | 071476 | AGETOP CIVIL | ISOLADOR DE ANCORAGEM POLIMÉRICO 15KV | 7 | un | 1 | 79.33 | 79.33 | 94.89 | 94.89
6167 | Insumo | 0008 | AGETOP CIVIL | AJUDANTE | Mão de Obra | h | 0.2 | 12.591 | 2.518 | 15.06 | 3.01
6168 | Insumo | 0012 | AGETOP CIVIL | ELETRICISTA | Mão de Obra | h | 0.2 | 18.645 | 3.729 | 22.3 | 4.46
6169 | Insumo | 3971 | AGETOP CIVIL | ISOLADOR DE ANCORAGEM POLIMÉRICO 15 KV | Material | un | 1 | 73.083 | 73.083 | 87.42 | 87.42
6170 | 18.4.5.0.26. | Código | Banco | Descrição | Tipo | Und | Quant. | Valor Unit | Total
6171 | Composição | 071510 | AGETOP CIVIL | LAÇO PREFORMADO DE DISTRIBUICAO | 7 | Un | 1 | 11.44 | 11.44 | 13.69 | 13.69
6172 | Insumo | 0008 | AGETOP CIVIL | AJUDANTE | Mão de Obra | h | 0.2 | 12.591 | 2.518 | 15.06 | 3.01
6173 | Insumo | 0012 | AGETOP CIVIL | ELETRICISTA | Mão de Obra | h | 0.2 | 18.645 | 3.729 | 22.3 | 4.46
6174 | Insumo | 3714 | AGETOP CIVIL | LAÇO PREFORMADO DE DISTRIBUIÇÃO | Material | un | 1 | 5.193 | 5.193 | 6.22 | 6.22
6175 | 18.4.5.0.29. | Código | Banco | Descrição | Tipo | Und | Quant. | Valor Unit | Total
6176 | Composição | 071795 | AGETOP CIVIL | OLHAL PARA PARAFUSO | 7 | un | 1 | 20.48 | 20.48 | 24.5 | 24.5
6177 | Insumo | 0012 | AGETOP CIVIL | ELETRICISTA | Mão de Obra | h | 0.3 | 18.645 | 5.593 | 22.3 | 6.69
6178 | Insumo | 0008 | AGETOP CIVIL | AJUDANTE | Mão de Obra | h | 0.3 | 12.591 | 3.777 | 15.06 | 4.52
6179 | Insumo | 3972 | AGETOP CIVIL | OLHAL PARA PARAFUSO | Material | un | 1 | 11.11 | 11.11 | 13.29 | 13.29
6180 | 18.4.5.0.30. | Código | Banco | Descrição | Tipo | Und | Quant. | Valor Unit | Total
6181 | Composição | 071833 | AGETOP CIVIL | PARA RAIOS DISTRIBUIDOR POLIMÉRICO ÓXIDO DE ZINCO S/CENTELHADOR C/ DESLIGAMENTO AUTOMÁTICO 15KV,10KA | 7 | Un | 1 | 211.08 | 211.08 | 252.47 | 252.47
6182 | Insumo | 0008 | AGETOP CIVIL | AJUDANTE | Mão de Obra | h | 1.5 | 12.591 | 18.886 | 15.06 | 22.59
6183 | Insumo | 0012 | AGETOP CIVIL | ELETRICISTA | Mão de Obra | h | 1.5 | 18.645 | 27.967 | 22.3 | 33.45
6184 | Insumo | 3916 | AGETOP CIVIL | PARA RAIOS DISTRIBUIDOR POLIMÉRICO ÓXIDO DE ZINCO S/CENTELHADOR C/ DESLIGAMENTO AUTOMÁTICO 15KV 10KA | Material | un | 1 | 164.227 | 164.227 | 196.43 | 196.43
6185 | 18.4.5.0.31. | Código | Banco | Descrição | Tipo | Und | Quant. | Valor Unit | Total
6186 | Composição | 071841 | AGETOP CIVIL | PARAFUSO CABEÇA ABAULADA (FRANCES) M16 X 150 MM | 7 | Un | 1 | 9.73 | 9.73 | 11.66 | 11.66
6187 | Insumo | 0008 | AGETOP CIVIL | AJUDANTE | Mão de Obra | h | 0.0066 | 12.591 | 0.083 | 15.06 | 0.1
6188 | Insumo | 0012 | AGETOP CIVIL | ELETRICISTA | Mão de Obra | h | 0.0066 | 18.645 | 0.123 | 22.3 | 0.15
6189 | Insumo | 3705 | AGETOP CIVIL | PARAFUSO CABEÇA ABAULADA (FRANCES) M16 X 150 MM | Material | un | 1 | 9.524 | 9.524 | 11.41 | 11.41
6190 | 18.4.5.0.35. | Código | Banco | Descrição | Tipo | Und | Quant. | Valor Unit | Total
6191 | Composição | 072080 | AGETOP CIVIL | POSTE/TRAFO - CAMINHÃO MUNCK 12 TON. (MÍNIMO 4H/DIA) | 7 | H | 1 | 167.22 | 167.22 | 200 | 200
6192 | Insumo | 3679 | AGETOP CIVIL | CAMINHAO MUNCK 12 TON. ( MÍNIMO 4 HORAS) | Material | h | 1 | 167.22 | 167.22 | 200 | 200
6193 | 18.4.5.0.36. | Código | Banco | Descrição | Tipo | Und | Quant. | Valor Unit | Total
6194 | Composição | 072330 | AGETOP CIVIL | SELA DE AÇO GALVANIZADA PARA CRUZETA POLIMÉRICA 15 KV | 7 | Un | 1 | 38.46 | 38.46 | 46.01 | 46.01
6195 | Insumo | 0008 | AGETOP CIVIL | AJUDANTE | Mão de Obra | h | 0.5 | 12.591 | 6.295 | 15.06 | 7.53
6196 | Insumo | 0012 | AGETOP CIVIL | ELETRICISTA | Mão de Obra | h | 0.5 | 18.645 | 9.322 | 22.3 | 11.15
6197 | Insumo | 3702 | AGETOP CIVIL | SELA DE ACO GALVANIZADO PARA CRUZETA POLIMÉRICA 15 KV | Material | un | 1 | 22.843 | 22.843 | 27.33 | 27.33
6198 | 18.4.5.0.37. | Código | Banco | Descrição | Tipo | Und | Quant. | Valor Unit | Total
6199 | Composição | 072370 | AGETOP CIVIL | SUPORTE PARA TRANSFORMADOR EM POSTE DE CONCRETO CIRCULAR | 7 | Un | 1 | 241.45 | 241.45 | 288.79 | 288.79
6200 | Insumo | 0008 | AGETOP CIVIL | AJUDANTE | Mão de Obra | h | 1.5 | 12.591 | 18.886 | 15.06 | 22.59
6201 | Insumo | 0012 | AGETOP CIVIL | ELETRICISTA | Mão de Obra | h | 1.5 | 18.645 | 27.967 | 22.3 | 33.45
6202 | Insumo | 3711 | AGETOP CIVIL | SUPORTE PARA TRANSFORMADOR EM POSTE DE CONCRETO CIRCULAR | Material | un | 1 | 194.597 | 194.597 | 232.75 | 232.75
6203 | 18.4.5.0.38. | Código | Banco | Descrição | Tipo | Und | Quant. | Valor Unit | Total
6204 | Composição | 072372 | AGETOP CIVIL | SUPORTE DE AÇO GALVANIZADO PARA FIXAÇÃO DO PÁRA-RAIO POLIMÉRICO | 7 | un | 1 | 52.67 | 52.67 | 63 | 63
6205 | Insumo | 0012 | AGETOP CIVIL | ELETRICISTA | Mão de Obra | h | 0.4 | 18.645 | 7.458 | 22.3 | 8.92
6206 | Insumo | 0008 | AGETOP CIVIL | AJUDANTE | Mão de Obra | h | 0.4 | 12.591 | 5.036 | 15.06 | 6.02
6207 | Insumo | 3967 | AGETOP CIVIL | SUPORTE DE AÇO GALVANIZADO PARA FIXAÇÃO DO PÁRA-RAIO POLIMÉRICO | Material | un | 1 | 40.176 | 40.176 | 48.06 | 48.06
6208 | 18.4.5.0.39. | Código | Banco | Descrição | Tipo | Und | Quant. | Valor Unit | Total
6209 | Composição | 102107 | SINAPI | TRANSFORMADOR DE DISTRIBUIÇÃO, 225 KVA, TRIFÁSICO, 60 HZ, CLASSE 15 KV, IMERSO EM ÓLEO MINERAL, INSTALAÇÃO EM POSTE (NÃO INCLUSO SUPORTE) - FORNECIMENTO E INSTALAÇÃO. AF_12/2020 | INEL - INSTALAÇÃO ELÉTRICA/ELETRIFICAÇÃO E ILUMINAÇÃO EXTERNA | UN | 1 | 26202.79 | 26202.79 | 31339.46 | 31339.46
6210 | Composição Auxiliar | 5928 | SINAPI | GUINDAUTO HIDRÁULICO, CAPACIDADE MÁXIMA DE CARGA 6200 KG, MOMENTO MÁXIMO DE CARGA 11,7 TM, ALCANCE MÁXIMO HORIZONTAL 9,70 M, INCLUSIVE CAMINHÃO TOCO PBT 16.000 KG, POTÊNCIA DE 189 CV - CHP DIURNO. AF_06/2014 | CHOR - CUSTOS HORÁRIOS DE MÁQUINAS E EQUIPAMENTOS | CHP | 0.35958 | 209.551 | 75.35 | 250.63 | 90.12
6211 | Composição Auxiliar | 88247 | SINAPI | AUXILIAR DE ELETRICISTA COM ENCARGOS COMPLEMENTARES | SEDI - SERVIÇOS DIVERSOS | H | 9.985 | 17.558 | 175.316 | 21 | 209.69
6212 | Composição Auxiliar | 88264 | SINAPI | ELETRICISTA COM ENCARGOS COMPLEMENTARES | SEDI - SERVIÇOS DIVERSOS | H | 9.985 | 24.305 | 242.685 | 29.07 | 290.26
6213 | Insumo | 00007620 | SINAPI | TRANSFORMADOR TRIFASICO DE DISTRIBUICAO, POTENCIA DE 225 KVA, TENSAO NOMINAL DE 15 KV, TENSAO SECUNDARIA DE 220/127V, EM OLEO ISOLANTE TIPO MINERAL | Material | UN | 1 | 25709.439 | 25709.439 | 30749.39 | 30749.39
6214 | 18.4.6.0.1. | Código | Banco | Descrição | Tipo | Und | Quant. | Valor Unit | Total
6215 | Composição | 070700 | AGETOP CIVIL | CAIXA PARA QUADRO DE COMANDO METÁLICA DE SOBREPOR 40X30X20 CM | 7 | Un | 1 | 249.27 | 249.27 | 298.15 | 298.15
6216 | Insumo | 0012 | AGETOP CIVIL | ELETRICISTA | Mão de Obra | h | 2 | 18.645 | 37.29 | 22.3 | 44.6
6217 | Insumo | 0008 | AGETOP CIVIL | AJUDANTE | Mão de Obra | h | 2 | 12.591 | 25.182 | 15.06 | 30.12
6218 | Insumo | 3140 | AGETOP CIVIL | CAIXA PARA QUADRO DE COMANDO METÁLICA DE SOBREPOR 40X30X20 CM | Material | un | 1 | 186.798 | 186.798 | 223.43 | 223.43
6219 | 18.4.6.0.2. | Código | Banco | Descrição | Tipo | Und | Quant. | Valor Unit | Total
6220 | Composição | 070424 | AGETOP CIVIL | BUCHA E ARRUELA METALICA DIAM. 1.1/2" | 7 | PR | 1 | 4.61 | 4.61 | 5.53 | 5.53
6221 | Insumo | 0008 | AGETOP CIVIL | AJUDANTE | Mão de Obra | h | 0.04 | 12.591 | 0.503 | 15.06 | 0.6
6222 | Insumo | 0012 | AGETOP CIVIL | ELETRICISTA | Mão de Obra | h | 0.04 | 18.645 | 0.745 | 22.3 | 0.89
6223 | Insumo | 3073 | AGETOP CIVIL | BUCHA E ARRUELA METALICA DIAM. 1.1/2" | Material | PR | 1 | 3.362 | 3.362 | 4.04 | 4.04
6224 | 18.4.6.0.4. | Código | Banco | Descrição | Tipo | Und | Quant. | Valor Unit | Total
6225 | Composição | 070305 | AGETOP CIVIL | BOTOEIRA "LIGA-DESLIGA" PARA INSTALAÇÃO EM PORTA DE QUADRO | 7 | Un | 1 | 42.4 | 42.4 | 50.73 | 50.73
6226 | Insumo | 0008 | AGETOP CIVIL | AJUDANTE | Mão de Obra | h | 0.5 | 12.591 | 6.295 | 15.06 | 7.53
6227 | Insumo | 0012 | AGETOP CIVIL | ELETRICISTA | Mão de Obra | h | 0.5 | 18.645 | 9.322 | 22.3 | 11.15
6228 | Insumo | 3042 | AGETOP CIVIL | BOTOEIRA "LIGA-DESLIGA" PARA INSTALAÇÃO EM PORTA DE QUADRO | Material | un | 1 | 26.783 | 26.783 | 32.05 | 32.05
6229 | 18.4.6.0.5. | Código | Banco | Descrição | Tipo | Und | Quant. | Valor Unit | Total
6230 | Composição | 070779 | AGETOP CIVIL | CHAVE DE PARTIDA DE MOTOR TRIFÁSICO C/RELE FALTA DE FASE 7 1/2CV | 7 | Un | 1 | 748.43 | 748.43 | 895.16 | 895.16
6231 | Insumo | 0008 | AGETOP CIVIL | AJUDANTE | Mão de Obra | h | 3.6345 | 12.591 | 45.761 | 15.06 | 54.74
6232 | Insumo | 0012 | AGETOP CIVIL | ELETRICISTA | Mão de Obra | h | 3.6345 | 18.645 | 67.765 | 22.3 | 81.05
6233 | Insumo | 3022 | AGETOP CIVIL | BASE DZ DE 25A A 63A | Material | un | 1 | 34.505 | 34.505 | 41.27 | 41.27
6234 | Insumo | 3042 | AGETOP CIVIL | BOTOEIRA "LIGA-DESLIGA" PARA INSTALAÇÃO EM PORTA DE QUADRO | Material | un | 1 | 26.797 | 26.797 | 32.05 | 32.05
6235 | Insumo | 3173 | AGETOP CIVIL | CHAVE TRIPOLAR TIPO PACCO 40A | Material | un | 1 | 274.273 | 274.273 | 328.04 | 328.04
6236 | Insumo | 3213 | AGETOP CIVIL | CONTATOR TRIPOLAR - 12A, 500V NOMINAL, COMANDO 220V, CATEGORIA AC-3. | Material | un | 1 | 63.719 | 63.719 | 76.21 | 76.21
6237 | Insumo | 3323 | AGETOP CIVIL | FUSIVEL DZ RETARDADO DE 35A A 63A | Material | un | 1 | 6.747 | 6.747 | 8.07 | 8.07
6238 | Insumo | 3752 | AGETOP CIVIL | INTERRUPTOR PARA QUADRO DE COMANDO | Material | un | 1 | 13.703 | 13.703 | 16.39 | 16.39
6239 | Insumo | 3389 | AGETOP CIVIL | PARAFUSO DE AJUSTE TIPO DZ ATE 63A | Material | un | 1 | 8.762 | 8.762 | 10.48 | 10.48
6240 | Insumo | 3751 | AGETOP CIVIL | RELE DE FALTA DE FASE 380 V - 60 HZ | Material | un | 1 | 95.056 | 95.056 | 113.69 | 113.69
6241 | Insumo | 3750 | AGETOP CIVIL | RELE DE SOBRECORRENTE 1-16A | Material | un | 1 | 95.482 | 95.482 | 114.2 | 114.2
6242 | Insumo | 3459 | AGETOP CIVIL | TAMPA TIPO DZ ATE 63A | Material | un | 1 | 15.86 | 15.86 | 18.97 | 18.97
6243 | 18.4.6.0.6. | Código | Banco | Descrição | Tipo | Und | Quant. | Valor Unit | Total
6244 | Composição | 93672 | SINAPI | DISJUNTOR TRIPOLAR TIPO DIN, CORRENTE NOMINAL DE 40A - FORNECIMENTO E INSTALAÇÃO. AF_10/2020 | INEL - INSTALAÇÃO ELÉTRICA/ELETRIFICAÇÃO E ILUMINAÇÃO EXTERNA | UN | 1 | 66.28 | 66.28 | 79.3 | 79.3
6245 | Composição Auxiliar | 88247 | SINAPI | AUXILIAR DE ELETRICISTA COM ENCARGOS COMPLEMENTARES | SEDI - SERVIÇOS DIVERSOS | H | 0.4057 | 17.558 | 7.123 | 21 | 8.52
6246 | Composição Auxiliar | 88264 | SINAPI | ELETRICISTA COM ENCARGOS COMPLEMENTARES | SEDI - SERVIÇOS DIVERSOS | H | 0.4057 | 24.305 | 9.86 | 29.07 | 11.79
6247 | Insumo | 00001574 | SINAPI | TERMINAL A COMPRESSAO EM COBRE ESTANHADO PARA CABO 10 MM2, 1 FURO E 1 COMPRESSAO, PARA PARAFUSO DE FIXACAO M6 | Material | UN | 3 | 1.162 | 3.486 | 1.39 | 4.17
6248 | Insumo | 00034709 | SINAPI | DISJUNTOR TIPO DIN/IEC, TRIPOLAR DE 10 ATE 50A | Material | UN | 1 | 45.811 | 45.811 | 54.82 | 54.82
6249 | 18.4.6.0.7. | Código | Banco | Descrição | Tipo | Und | Quant. | Valor Unit | Total
6250 | Composição | 93667 | SINAPI | DISJUNTOR TRIPOLAR TIPO DIN, CORRENTE NOMINAL DE 10A - FORNECIMENTO E INSTALAÇÃO. AF_10/2020 | INEL - INSTALAÇÃO ELÉTRICA/ELETRIFICAÇÃO E ILUMINAÇÃO EXTERNA | UN | 1 | 52.31 | 52.31 | 62.6 | 62.6
6251 | Composição Auxiliar | 88247 | SINAPI | AUXILIAR DE ELETRICISTA COM ENCARGOS COMPLEMENTARES | SEDI - SERVIÇOS DIVERSOS | H | 0.1055 | 17.558 | 1.852 | 21 | 2.22
6252 | Composição Auxiliar | 88264 | SINAPI | ELETRICISTA COM ENCARGOS COMPLEMENTARES | SEDI - SERVIÇOS DIVERSOS | H | 0.1055 | 24.305 | 2.564 | 29.07 | 3.07
6253 | Insumo | 00001570 | SINAPI | TERMINAL A COMPRESSAO EM COBRE ESTANHADO PARA CABO 2,5 MM2, 1 FURO E 1 COMPRESSAO, PARA PARAFUSO DE FIXACAO M5 | Material | UN | 3 | 0.693 | 2.079 | 0.83 | 2.49
6254 | Insumo | 00034709 | SINAPI | DISJUNTOR TIPO DIN/IEC, TRIPOLAR DE 10 ATE 50A | Material | UN | 1 | 45.815 | 45.815 | 54.82 | 54.82
6255 | 18.4.6.0.8. | Código | Banco | Descrição | Tipo | Und | Quant. | Valor Unit | Total
6256 | Composição | 071184 | AGETOP CIVIL | DISPOSITIVO DE PROTEÇÃO CONTRA SURTOS (D.P.S.) 275V DE 8 A 40KA | 7 | Un | 1 | 105.62 | 105.62 | 126.34 | 126.34
6257 | Insumo | 0008 | AGETOP CIVIL | AJUDANTE | Mão de Obra | h | 1 | 12.591 | 12.591 | 15.06 | 15.06
6258 | Insumo | 0012 | AGETOP CIVIL | ELETRICISTA | Mão de Obra | h | 1 | 18.645 | 18.645 | 22.3 | 22.3
6259 | Insumo | 3939 | AGETOP CIVIL | DISPOSITIVO DE PROTEÇÃO CONTRA SURTOS(DPS) 275V DE 8 A 40KA | Material | un | 1 | 74.384 | 74.384 | 88.98 | 88.98
6260 | 18.4.6.0.9. | Código | Banco | Descrição | Tipo | Und | Quant. | Valor Unit | Total
6261 | Composição | 071063 | AGETOP CIVIL | CONTATOR TRIPOLAR - 25A, 500V NOMINAL, 220V COMANDO, CATEGORIA AC-3. | 7 | Un | 1 | 160.46 | 160.46 | 191.93 | 191.93
6262 | Insumo | 0008 | AGETOP CIVIL | AJUDANTE | Mão de Obra | h | 2.3 | 12.591 | 28.959 | 15.06 | 34.64
6263 | Insumo | 0012 | AGETOP CIVIL | ELETRICISTA | Mão de Obra | h | 2.3 | 18.645 | 42.883 | 22.3 | 51.29
6264 | Insumo | 3215 | AGETOP CIVIL | CONTATOR TRIPOLAR - 25A, 500V NOMINAL, COMANDO 220V, CATEGORIA AC-3. | Material | un | 1 | 88.618 | 88.618 | 106 | 106
6265 | 18.4.6.0.10. | Código | Banco | Descrição | Tipo | Und | Quant. | Valor Unit | Total
6266 | Composição | 070893 | AGETOP CIVIL | CHAVE TRIPOLAR TIPO PACCO 40A | 7 | Un | 1 | 364.85 | 364.85 | 436.38 | 436.38
6267 | Insumo | 0008 | AGETOP CIVIL | AJUDANTE | Mão de Obra | h | 2.9 | 12.591 | 36.513 | 15.06 | 43.67
6268 | Insumo | 0012 | AGETOP CIVIL | ELETRICISTA | Mão de Obra | h | 2.9 | 18.645 | 54.07 | 22.3 | 64.67
6269 | Insumo | 3173 | AGETOP CIVIL | CHAVE TRIPOLAR TIPO PACCO 40A | Material | un | 1 | 274.267 | 274.267 | 328.04 | 328.04
6270 | 18.4.6.0.11. | Código | Banco | Descrição | Tipo | Und | Quant. | Valor Unit | Total
6271 | Composição | 070779 | AGETOP CIVIL | CHAVE DE PARTIDA DE MOTOR TRIFÁSICO C/RELE FALTA DE FASE 7 1/2CV | 7 | Un | 1 | 748.43 | 748.43 | 895.16 | 895.16
6272 | Insumo | 0008 | AGETOP CIVIL | AJUDANTE | Mão de Obra | h | 3.6345 | 12.591 | 45.761 | 15.06 | 54.74
6273 | Insumo | 0012 | AGETOP CIVIL | ELETRICISTA | Mão de Obra | h | 3.6345 | 18.645 | 67.765 | 22.3 | 81.05
6274 | Insumo | 3022 | AGETOP CIVIL | BASE DZ DE 25A A 63A | Material | un | 1 | 34.505 | 34.505 | 41.27 | 41.27
6275 | Insumo | 3042 | AGETOP CIVIL | BOTOEIRA "LIGA-DESLIGA" PARA INSTALAÇÃO EM PORTA DE QUADRO | Material | un | 1 | 26.797 | 26.797 | 32.05 | 32.05
6276 | Insumo | 3173 | AGETOP CIVIL | CHAVE TRIPOLAR TIPO PACCO 40A | Material | un | 1 | 274.273 | 274.273 | 328.04 | 328.04
6277 | Insumo | 3213 | AGETOP CIVIL | CONTATOR TRIPOLAR - 12A, 500V NOMINAL, COMANDO 220V, CATEGORIA AC-3. | Material | un | 1 | 63.719 | 63.719 | 76.21 | 76.21
6278 | Insumo | 3323 | AGETOP CIVIL | FUSIVEL DZ RETARDADO DE 35A A 63A | Material | un | 1 | 6.747 | 6.747 | 8.07 | 8.07
6279 | Insumo | 3752 | AGETOP CIVIL | INTERRUPTOR PARA QUADRO DE COMANDO | Material | un | 1 | 13.703 | 13.703 | 16.39 | 16.39
6280 | Insumo | 3389 | AGETOP CIVIL | PARAFUSO DE AJUSTE TIPO DZ ATE 63A | Material | un | 1 | 8.762 | 8.762 | 10.48 | 10.48
6281 | Insumo | 3751 | AGETOP CIVIL | RELE DE FALTA DE FASE 380 V - 60 HZ | Material | un | 1 | 95.056 | 95.056 | 113.69 | 113.69
6282 | Insumo | 3750 | AGETOP CIVIL | RELE DE SOBRECORRENTE 1-16A | Material | un | 1 | 95.482 | 95.482 | 114.2 | 114.2
6283 | Insumo | 3459 | AGETOP CIVIL | TAMPA TIPO DZ ATE 63A | Material | un | 1 | 15.86 | 15.86 | 18.97 | 18.97
6284 | 18.4.6.0.12. | Código | Banco | Descrição | Tipo | Und | Quant. | Valor Unit | Total
6285 | Composição | 081894 | AGETOP CIVIL | CHAVE DE BOIA AUTOMÁTICA - 15A/250V | 8 | un | 1 | 60.13 | 60.13 | 71.92 | 71.92
6286 | Insumo | 0008 | AGETOP CIVIL | AJUDANTE | Mão de Obra | h | 0.8 | 12.591 | 10.072 | 15.06 | 12.05
6287 | Insumo | 0025 | AGETOP CIVIL | OFICIAL "B" | Mão de Obra | h | 0.8 | 18.645 | 14.916 | 22.3 | 17.84
6288 | Insumo | H715 | AGETOP CIVIL | CHAVE DE BOIA AUTOMÁTICA - 15A/250V (COMPRIMENTO DO CABO = 1,5M) | Material | un | 1 | 35.142 | 35.142 | 42.03 | 42.03
6289 | 18.4.6.0.13. | Código | Banco | Descrição | Tipo | Und | Quant. | Valor Unit | Total
6290 | Composição | 070561 | AGETOP CIVIL | CABO ISOLADO PP 3 X 2,5 MM2 | 7 | M | 1 | 11.73 | 11.73 | 14.05 | 14.05
6291 | Insumo | 0012 | AGETOP CIVIL | ELETRICISTA | Mão de Obra | h | 0.136 | 18.645 | 2.535 | 22.3 | 3.03
6292 | Insumo | 0008 | AGETOP CIVIL | AJUDANTE | Mão de Obra | h | 0.136 | 12.591 | 1.712 | 15.06 | 2.05
6293 | Insumo | 3831 | AGETOP CIVIL | CABO ISOLADO PP 3 X 2,5 MM2 | Material | m | 1.02 | 7.3363 | 7.483 | 8.79 | 8.97
6294 | 18.4.6.0.14. | Código | Banco | Descrição | Tipo | Und | Quant. | Valor Unit | Total
6295 | Composição | 071184 | AGETOP CIVIL | DISPOSITIVO DE PROTEÇÃO CONTRA SURTOS (D.P.S.) 275V DE 8 A 40KA | 7 | Un | 1 | 105.62 | 105.62 | 126.34 | 126.34
6296 | Insumo | 0008 | AGETOP CIVIL | AJUDANTE | Mão de Obra | h | 1 | 12.591 | 12.591 | 15.06 | 15.06
6297 | Insumo | 0012 | AGETOP CIVIL | ELETRICISTA | Mão de Obra | h | 1 | 18.645 | 18.645 | 22.3 | 22.3
6298 | Insumo | 3939 | AGETOP CIVIL | DISPOSITIVO DE PROTEÇÃO CONTRA SURTOS(DPS) 275V DE 8 A 40KA | Material | un | 1 | 74.384 | 74.384 | 88.98 | 88.98
6299 | 18.4.6.0.15. | Código | Banco | Descrição | Tipo | Und | Quant. | Valor Unit | Total
6300 | Composição | 070288 | AGETOP CIVIL | BORNE TERMINAL SAK 10 MM2 | 7 | Un | 1 | 14.5 | 14.5 | 17.35 | 17.35
6301 | Insumo | 0008 | AGETOP CIVIL | AJUDANTE | Mão de Obra | h | 0.2333 | 12.591 | 2.937 | 15.06 | 3.51
6302 | Insumo | 0012 | AGETOP CIVIL | ELETRICISTA | Mão de Obra | h | 0.2333 | 18.645 | 4.349 | 22.3 | 5.2
6303 | Insumo | 3028 | AGETOP CIVIL | BORNE TERMINAL SAK 10 MM2 | Material | un | 1 | 7.214 | 7.214 | 8.64 | 8.64
6304 | 18.4.6.0.16. | Código | Banco | Descrição | Tipo | Und | Quant. | Valor Unit | Total
6305 | Composição | 071744 | AGETOP CIVIL | LUVA PVC ROSQUEAVEL DIAMETRO 1.1/2" | 7 | Un | 1 | 5.67 | 5.67 | 6.8 | 6.8
6306 | Insumo | 0012 | AGETOP CIVIL | ELETRICISTA | Mão de Obra | h | 0.09 | 18.645 | 1.678 | 22.3 | 2.01
6307 | Insumo | 0008 | AGETOP CIVIL | AJUDANTE | Mão de Obra | h | 0.09 | 12.591 | 1.133 | 15.06 | 1.36
6308 | Insumo | 3379 | AGETOP CIVIL | LUVA PVC ROSQUEAVEL DIAMETRO 1.1/2" | Material | un | 1 | 2.859 | 2.859 | 3.43 | 3.43
6309 | 18.4.6.0.17. | Código | Banco | Descrição | Tipo | Und | Quant. | Valor Unit | Total
6310 | Composição | 071144 | AGETOP CIVIL | CURVA DE 90 GRAUS DE PVC RIGIDO DIAM. 1.1/2" | 7 | Un | 1 | 16.63 | 16.63 | 19.9 | 19.9
6311 | Insumo | 0008 | AGETOP CIVIL | AJUDANTE | Mão de Obra | h | 0.58 | 12.5793 | 7.296 | 15.06 | 8.73
6312 | Insumo | 0012 | AGETOP CIVIL | ELETRICISTA | Mão de Obra | h | 0.25 | 18.645 | 4.661 | 22.3 | 5.58
6313 | Insumo | 3241 | AGETOP CIVIL | CURVA DE 90 GRAUS DE PVC RIGIDO DIAM. 1.1/2" | Material | un | 1 | 4.673 | 4.673 | 5.59 | 5.59
6314 | 18.4.7.1.1. | Código | Banco | Descrição | Tipo | Und | Quant. | Valor Unit | Total
6315 | Composição | 070698 | AGETOP CIVIL | CAIXA METÁLICA PARA PROTEÇÃO GERAL 1200X1000X310MM DE 500A A 800A | 7 | Un | 1 | 1223.63 | 1223.63 | 1463.51 | 1463.51
6316 | Insumo | 0012 | AGETOP CIVIL | ELETRICISTA | Mão de Obra | h | 0.15 | 18.645 | 2.796 | 22.3 | 3.35
6317 | Insumo | 0004 | AGETOP CIVIL | PEDREIRO | Mão de Obra | h | 1.95 | 18.645 | 36.357 | 22.3 | 43.49
6318 | Insumo | 1215 | AGETOP CIVIL | CIMENTO PORTLAND CPII-32 | Material | Kg | 3.68 | 0.518 | 1.906 | 0.62 | 2.28
6319 | Insumo | 0005 | AGETOP CIVIL | SERVENTE | Mão de Obra | h | 2.2 | 11.153 | 24.536 | 13.34 | 29.35
6320 | Insumo | 0104 | AGETOP CIVIL | AREIA MÉDIA | Material | m³ | 0.02 | 150.523 | 3.01 | 180.03 | 3.6
6321 | Insumo | 1221 | AGETOP CIVIL | CAL HIDRATADA | Material | Kg | 3.68 | 0.877 | 3.227 | 1.05 | 3.86
6322 | Insumo | 3846 | AGETOP CIVIL | CAIXA METÁLICA PARA PROTEÇÃO GERAL 1000X1200X310MM DE 500A A 800A | Material | un | 1 | 1114.39 | 1114.39 | 1332.78 | 1332.78
6323 | Insumo | 2033 | AGETOP CIVIL | TIJOLO COMUM MACIÇO (4,5x9x19cm) | Material | un | 112 | 0.334 | 37.408 | 0.4 | 44.8
6324 | 18.4.7.1.2. | Código | Banco | Descrição | Tipo | Und | Quant. | Valor Unit | Total
6325 | Composição | 071181 | AGETOP CIVIL | DISJUNTOR TRIPOLAR DE 300 A 350-A | 7 | Un | 1 | 993.15 | 993.15 | 1187.85 | 1187.85
6326 | Insumo | 0008 | AGETOP CIVIL | AJUDANTE | Mão de Obra | h | 0.9 | 12.591 | 11.331 | 15.06 | 13.55
6327 | Insumo | 0012 | AGETOP CIVIL | ELETRICISTA | Mão de Obra | h | 0.9 | 18.645 | 16.78 | 22.3 | 20.07
6328 | Insumo | 3268 | AGETOP CIVIL | DISJUNTOR TRIPOLAR DE 300 A 350-A | Material | un | 1 | 965.039 | 965.039 | 1154.23 | 1154.23
6329 | 18.4.7.1.3. | Código | Banco | Descrição | Tipo | Und | Quant. | Valor Unit | Total
6330 | Composição | 070263 | AGETOP CIVIL | BARRA DE COBRE 1.1/2" X 3/16" (1,5648 KG/M) | 7 | m | 1 | 231.52 | 231.52 | 276.92 | 276.92
6331 | Insumo | 0012 | AGETOP CIVIL | ELETRICISTA | Mão de Obra | h | 0.67 | 18.645 | 12.492 | 22.3 | 14.94
6332 | Insumo | 0008 | AGETOP CIVIL | AJUDANTE | Mão de Obra | h | 0.67 | 12.591 | 8.435 | 15.06 | 10.09
6333 | Insumo | 3014 | AGETOP CIVIL | BARRA DE COBRE 1.1/2" X 3/16" (1,5648 KG/M) | Material | m | 1 | 210.593 | 210.593 | 251.89 | 251.89
6334 | 18.4.7.1.4. | Código | Banco | Descrição | Tipo | Und | Quant. | Valor Unit | Total
6335 | Composição | 071460 | AGETOP CIVIL | ISOLADOR EPOXI 25X30 (BUJAO) | 7 | Un | 1 | 16.61 | 16.61 | 19.88 | 19.88
6336 | Insumo | 0012 | AGETOP CIVIL | ELETRICISTA | Mão de Obra | h | 0.3 | 18.645 | 5.593 | 22.3 | 6.69
6337 | Insumo | 0008 | AGETOP CIVIL | AJUDANTE | Mão de Obra | h | 0.3 | 12.591 | 3.777 | 15.06 | 4.52
6338 | Insumo | 3341 | AGETOP CIVIL | ISOLADOR EPOXI 25X30 (BUJAO) | Material | un | 1 | 7.24 | 7.24 | 8.67 | 8.67
6339 | 18.4.7.1.5. | Código | Banco | Descrição | Tipo | Und | Quant. | Valor Unit | Total
6340 | Composição | 071462 | AGETOP CIVIL | ISOLADOR EPOXI 40X30 (BUJAO) | 7 | Un | 1 | 19 | 19 | 22.73 | 22.73
6341 | Insumo | 0012 | AGETOP CIVIL | ELETRICISTA | Mão de Obra | h | 0.3 | 18.645 | 5.593 | 22.3 | 6.69
6342 | Insumo | 0008 | AGETOP CIVIL | AJUDANTE | Mão de Obra | h | 0.3 | 12.591 | 3.777 | 15.06 | 4.52
6343 | Insumo | 3343 | AGETOP CIVIL | ISOLADOR EPOXI 40X30 (BUJAO) | Material | un | 1 | 9.63 | 9.63 | 11.52 | 11.52
6344 | 18.4.7.1.6. | Código | Banco | Descrição | Tipo | Und | Quant. | Valor Unit | Total
6345 | Composição | 072545 | AGETOP CIVIL | TERMINAL DE PRESSAO 120 MM2 | 7 | Un | 1 | 29.57 | 29.57 | 35.38 | 35.38
6346 | Insumo | 0012 | AGETOP CIVIL | ELETRICISTA | Mão de Obra | h | 0.45 | 18.645 | 8.39 | 22.3 | 10.04
6347 | Insumo | 0008 | AGETOP CIVIL | AJUDANTE | Mão de Obra | h | 0.45 | 12.591 | 5.665 | 15.06 | 6.78
6348 | Insumo | 3462 | AGETOP CIVIL | TERMINAL DE PRESSAO 120 MM2 | Material | un | 1 | 15.515 | 15.515 | 18.56 | 18.56
6349 | 18.4.7.1.7. | Código | Banco | Descrição | Tipo | Und | Quant. | Valor Unit | Total
6350 | Composição | 072630 | AGETOP CIVIL | TRILHO OU SUPORTE PARA BORNE TERMINAL | 7 | M | 1 | 17.32 | 17.32 | 20.73 | 20.73
6351 | Insumo | 0012 | AGETOP CIVIL | ELETRICISTA | Mão de Obra | h | 0.3 | 18.645 | 5.593 | 22.3 | 6.69
6352 | Insumo | 0008 | AGETOP CIVIL | AJUDANTE | Mão de Obra | h | 0.3 | 12.591 | 3.777 | 15.06 | 4.52
6353 | Insumo | 3481 | AGETOP CIVIL | TRILHO OU SUPORTE PARA BORNE TERMINAL | Material | m | 1 | 7.95 | 7.95 | 9.52 | 9.52
6354 | 18.4.7.1.8. | Código | Banco | Descrição | Tipo | Und | Quant. | Valor Unit | Total
6355 | Composição | 071321 | AGETOP CIVIL | FITA DE AUTO FUSAO, ROLO E 10,00 MM | 7 | Un | 1 | 20.19 | 20.19 | 24.16 | 24.16
6356 | Insumo | 0012 | AGETOP CIVIL | ELETRICISTA | Mão de Obra | h | 0.2 | 18.645 | 3.729 | 22.3 | 4.46
6357 | Insumo | 0008 | AGETOP CIVIL | AJUDANTE | Mão de Obra | h | 0.2 | 12.591 | 2.518 | 15.06 | 3.01
6358 | Insumo | 3318 | AGETOP CIVIL | FITA DE AUTO FUSAO, ROLO DE 10,00 M | Material | un | 1 | 13.943 | 13.943 | 16.69 | 16.69
6359 | 18.4.7.1.10. | Código | Banco | Descrição | Tipo | Und | Quant. | Valor Unit | Total
6360 | Composição | 93661 | SINAPI | DISJUNTOR BIPOLAR TIPO DIN, CORRENTE NOMINAL DE 16A - FORNECIMENTO E INSTALAÇÃO. AF_10/2020 | INEL - INSTALAÇÃO ELÉTRICA/ELETRIFICAÇÃO E ILUMINAÇÃO EXTERNA | UN | 1 | 42.75 | 42.75 | 51.17 | 51.17
6361 | Composição Auxiliar | 88247 | SINAPI | AUXILIAR DE ELETRICISTA COM ENCARGOS COMPLEMENTARES | SEDI - SERVIÇOS DIVERSOS | H | 0.0952 | 17.558 | 1.671 | 21 | 2
6362 | Composição Auxiliar | 88264 | SINAPI | ELETRICISTA COM ENCARGOS COMPLEMENTARES | SEDI - SERVIÇOS DIVERSOS | H | 0.0952 | 24.305 | 2.313 | 29.07 | 2.77
6363 | Insumo | 00001570 | SINAPI | TERMINAL A COMPRESSAO EM COBRE ESTANHADO PARA CABO 2,5 MM2, 1 FURO E 1 COMPRESSAO, PARA PARAFUSO DE FIXACAO M5 | Material | UN | 2 | 0.693 | 1.386 | 0.83 | 1.66
6364 | Insumo | 00034616 | SINAPI | DISJUNTOR TIPO DIN/IEC, BIPOLAR DE 6 ATE 32A | Material | UN | 1 | 37.38 | 37.38 | 44.74 | 44.74
6365 | 18.4.7.1.11. | Código | Banco | Descrição | Tipo | Und | Quant. | Valor Unit | Total
6366 | Composição | 071186 | AGETOP CIVIL | DISPOSITIVO DE PROTEÇÃO CONTRA SURTOS (D.P.S.) 275V DE 90KA | 7 | Un | 1 | 159.87 | 159.87 | 191.22 | 191.22
6367 | Insumo | 0008 | AGETOP CIVIL | AJUDANTE | Mão de Obra | h | 1 | 12.591 | 12.591 | 15.06 | 15.06
6368 | Insumo | 0012 | AGETOP CIVIL | ELETRICISTA | Mão de Obra | h | 1 | 18.645 | 18.645 | 22.3 | 22.3
6369 | Insumo | 3940 | AGETOP CIVIL | DISPOSITIVO DE PROTEÇÃO CONTRA SURTOS (DPS) 275V 90 KA | Material | un | 1 | 128.634 | 128.634 | 153.86 | 153.86
6370 | 18.4.7.2.1. | Código | Banco | Descrição | Tipo | Und | Quant. | Valor Unit | Total
6371 | Composição | 070706 | AGETOP CIVIL | CAIXA PARA QUADRO DE COMANDO METÁLICA DE SOBREPOR 80X60X25 CM | 7 | un | 1 | 627.32 | 627.32 | 750.3 | 750.3
6372 | Insumo | 0008 | AGETOP CIVIL | AJUDANTE | Mão de Obra | h | 2 | 12.591 | 25.182 | 15.06 | 30.12
6373 | Insumo | 0012 | AGETOP CIVIL | ELETRICISTA | Mão de Obra | h | 2 | 18.645 | 37.29 | 22.3 | 44.6
6374 | Insumo | 4017 | AGETOP CIVIL | CAIXA PARA QUADRO DE COMANDO METÁLICA DE SOBREPOR 80X60X25 CM | Material | un | 1 | 564.848 | 564.848 | 675.58 | 675.58
6375 | 18.4.7.2.2. | Código | Banco | Descrição | Tipo | Und | Quant. | Valor Unit | Total
6376 | Composição | 071181 | AGETOP CIVIL | DISJUNTOR TRIPOLAR DE 300 A 350-A | 7 | Un | 1 | 993.15 | 993.15 | 1187.85 | 1187.85
6377 | Insumo | 0008 | AGETOP CIVIL | AJUDANTE | Mão de Obra | h | 0.9 | 12.591 | 11.331 | 15.06 | 13.55
6378 | Insumo | 0012 | AGETOP CIVIL | ELETRICISTA | Mão de Obra | h | 0.9 | 18.645 | 16.78 | 22.3 | 20.07
6379 | Insumo | 3268 | AGETOP CIVIL | DISJUNTOR TRIPOLAR DE 300 A 350-A | Material | un | 1 | 965.039 | 965.039 | 1154.23 | 1154.23
6380 | 18.4.7.2.3. | Código | Banco | Descrição | Tipo | Und | Quant. | Valor Unit | Total
6381 | Composição | 070263 | AGETOP CIVIL | BARRA DE COBRE 1.1/2" X 3/16" (1,5648 KG/M) | 7 | m | 1 | 231.52 | 231.52 | 276.92 | 276.92
6382 | Insumo | 0012 | AGETOP CIVIL | ELETRICISTA | Mão de Obra | h | 0.67 | 18.645 | 12.492 | 22.3 | 14.94
6383 | Insumo | 0008 | AGETOP CIVIL | AJUDANTE | Mão de Obra | h | 0.67 | 12.591 | 8.435 | 15.06 | 10.09
6384 | Insumo | 3014 | AGETOP CIVIL | BARRA DE COBRE 1.1/2" X 3/16" (1,5648 KG/M) | Material | m | 1 | 210.593 | 210.593 | 251.89 | 251.89
6385 | 18.4.7.2.4. | Código | Banco | Descrição | Tipo | Und | Quant. | Valor Unit | Total
6386 | Composição | 071460 | AGETOP CIVIL | ISOLADOR EPOXI 25X30 (BUJAO) | 7 | Un | 1 | 16.61 | 16.61 | 19.88 | 19.88
6387 | Insumo | 0012 | AGETOP CIVIL | ELETRICISTA | Mão de Obra | h | 0.3 | 18.645 | 5.593 | 22.3 | 6.69
6388 | Insumo | 0008 | AGETOP CIVIL | AJUDANTE | Mão de Obra | h | 0.3 | 12.591 | 3.777 | 15.06 | 4.52
6389 | Insumo | 3341 | AGETOP CIVIL | ISOLADOR EPOXI 25X30 (BUJAO) | Material | un | 1 | 7.24 | 7.24 | 8.67 | 8.67
6390 | 18.4.7.2.5. | Código | Banco | Descrição | Tipo | Und | Quant. | Valor Unit | Total
6391 | Composição | 071462 | AGETOP CIVIL | ISOLADOR EPOXI 40X30 (BUJAO) | 7 | Un | 1 | 19 | 19 | 22.73 | 22.73
6392 | Insumo | 0012 | AGETOP CIVIL | ELETRICISTA | Mão de Obra | h | 0.3 | 18.645 | 5.593 | 22.3 | 6.69
6393 | Insumo | 0008 | AGETOP CIVIL | AJUDANTE | Mão de Obra | h | 0.3 | 12.591 | 3.777 | 15.06 | 4.52
6394 | Insumo | 3343 | AGETOP CIVIL | ISOLADOR EPOXI 40X30 (BUJAO) | Material | un | 1 | 9.63 | 9.63 | 11.52 | 11.52
6395 | 18.4.7.2.6. | Código | Banco | Descrição | Tipo | Und | Quant. | Valor Unit | Total
6396 | Composição | 072545 | AGETOP CIVIL | TERMINAL DE PRESSAO 120 MM2 | 7 | Un | 1 | 29.57 | 29.57 | 35.38 | 35.38
6397 | Insumo | 0012 | AGETOP CIVIL | ELETRICISTA | Mão de Obra | h | 0.45 | 18.645 | 8.39 | 22.3 | 10.04
6398 | Insumo | 0008 | AGETOP CIVIL | AJUDANTE | Mão de Obra | h | 0.45 | 12.591 | 5.665 | 15.06 | 6.78
6399 | Insumo | 3462 | AGETOP CIVIL | TERMINAL DE PRESSAO 120 MM2 | Material | un | 1 | 15.515 | 15.515 | 18.56 | 18.56
6400 | 18.4.7.2.7. | Código | Banco | Descrição | Tipo | Und | Quant. | Valor Unit | Total
6401 | Composição | 072630 | AGETOP CIVIL | TRILHO OU SUPORTE PARA BORNE TERMINAL | 7 | M | 1 | 17.32 | 17.32 | 20.73 | 20.73
6402 | Insumo | 0012 | AGETOP CIVIL | ELETRICISTA | Mão de Obra | h | 0.3 | 18.645 | 5.593 | 22.3 | 6.69
6403 | Insumo | 0008 | AGETOP CIVIL | AJUDANTE | Mão de Obra | h | 0.3 | 12.591 | 3.777 | 15.06 | 4.52
6404 | Insumo | 3481 | AGETOP CIVIL | TRILHO OU SUPORTE PARA BORNE TERMINAL | Material | m | 1 | 7.95 | 7.95 | 9.52 | 9.52
6405 | 18.4.7.2.8. | Código | Banco | Descrição | Tipo | Und | Quant. | Valor Unit | Total
6406 | Composição | 071321 | AGETOP CIVIL | FITA DE AUTO FUSAO, ROLO E 10,00 MM | 7 | Un | 1 | 20.19 | 20.19 | 24.16 | 24.16
6407 | Insumo | 0012 | AGETOP CIVIL | ELETRICISTA | Mão de Obra | h | 0.2 | 18.645 | 3.729 | 22.3 | 4.46
6408 | Insumo | 0008 | AGETOP CIVIL | AJUDANTE | Mão de Obra | h | 0.2 | 12.591 | 2.518 | 15.06 | 3.01
6409 | Insumo | 3318 | AGETOP CIVIL | FITA DE AUTO FUSAO, ROLO DE 10,00 M | Material | un | 1 | 13.943 | 13.943 | 16.69 | 16.69
6410 | 18.4.7.2.9. | Código | Banco | Descrição | Tipo | Und | Quant. | Valor Unit | Total
6411 | Composição | 93661 | SINAPI | DISJUNTOR BIPOLAR TIPO DIN, CORRENTE NOMINAL DE 16A - FORNECIMENTO E INSTALAÇÃO. AF_10/2020 | INEL - INSTALAÇÃO ELÉTRICA/ELETRIFICAÇÃO E ILUMINAÇÃO EXTERNA | UN | 1 | 42.75 | 42.75 | 51.17 | 51.17
6412 | Composição Auxiliar | 88247 | SINAPI | AUXILIAR DE ELETRICISTA COM ENCARGOS COMPLEMENTARES | SEDI - SERVIÇOS DIVERSOS | H | 0.0952 | 17.558 | 1.671 | 21 | 2
6413 | Composição Auxiliar | 88264 | SINAPI | ELETRICISTA COM ENCARGOS COMPLEMENTARES | SEDI - SERVIÇOS DIVERSOS | H | 0.0952 | 24.305 | 2.313 | 29.07 | 2.77
6414 | Insumo | 00001570 | SINAPI | TERMINAL A COMPRESSAO EM COBRE ESTANHADO PARA CABO 2,5 MM2, 1 FURO E 1 COMPRESSAO, PARA PARAFUSO DE FIXACAO M5 | Material | UN | 2 | 0.693 | 1.386 | 0.83 | 1.66
6415 | Insumo | 00034616 | SINAPI | DISJUNTOR TIPO DIN/IEC, BIPOLAR DE 6 ATE 32A | Material | UN | 1 | 37.38 | 37.38 | 44.74 | 44.74
6416 | 18.4.7.2.10. | Código | Banco | Descrição | Tipo | Und | Quant. | Valor Unit | Total
6417 | Composição | 071186 | AGETOP CIVIL | DISPOSITIVO DE PROTEÇÃO CONTRA SURTOS (D.P.S.) 275V DE 90KA | 7 | Un | 1 | 159.87 | 159.87 | 191.22 | 191.22
6418 | Insumo | 0008 | AGETOP CIVIL | AJUDANTE | Mão de Obra | h | 1 | 12.591 | 12.591 | 15.06 | 15.06
6419 | Insumo | 0012 | AGETOP CIVIL | ELETRICISTA | Mão de Obra | h | 1 | 18.645 | 18.645 | 22.3 | 22.3
6420 | Insumo | 3940 | AGETOP CIVIL | DISPOSITIVO DE PROTEÇÃO CONTRA SURTOS (DPS) 275V 90 KA | Material | un | 1 | 128.634 | 128.634 | 153.86 | 153.86
6421 | 18.4.8.0.1. | Código | Banco | Descrição | Tipo | Und | Quant. | Valor Unit | Total
6422 | Composição | 070700 | AGETOP CIVIL | CAIXA PARA QUADRO DE COMANDO METÁLICA DE SOBREPOR 40X30X20 CM | 7 | Un | 1 | 249.27 | 249.27 | 298.15 | 298.15
6423 | Insumo | 0012 | AGETOP CIVIL | ELETRICISTA | Mão de Obra | h | 2 | 18.645 | 37.29 | 22.3 | 44.6
6424 | Insumo | 0008 | AGETOP CIVIL | AJUDANTE | Mão de Obra | h | 2 | 12.591 | 25.182 | 15.06 | 30.12
6425 | Insumo | 3140 | AGETOP CIVIL | CAIXA PARA QUADRO DE COMANDO METÁLICA DE SOBREPOR 40X30X20 CM | Material | un | 1 | 186.798 | 186.798 | 223.43 | 223.43
6426 | 18.4.8.0.3. | Código | Banco | Descrição | Tipo | Und | Quant. | Valor Unit | Total
6427 | Composição | 070305 | AGETOP CIVIL | BOTOEIRA "LIGA-DESLIGA" PARA INSTALAÇÃO EM PORTA DE QUADRO | 7 | Un | 1 | 42.4 | 42.4 | 50.73 | 50.73
6428 | Insumo | 0008 | AGETOP CIVIL | AJUDANTE | Mão de Obra | h | 0.5 | 12.591 | 6.295 | 15.06 | 7.53
6429 | Insumo | 0012 | AGETOP CIVIL | ELETRICISTA | Mão de Obra | h | 0.5 | 18.645 | 9.322 | 22.3 | 11.15
6430 | Insumo | 3042 | AGETOP CIVIL | BOTOEIRA "LIGA-DESLIGA" PARA INSTALAÇÃO EM PORTA DE QUADRO | Material | un | 1 | 26.783 | 26.783 | 32.05 | 32.05
6431 | 18.4.8.0.4. | Código | Banco | Descrição | Tipo | Und | Quant. | Valor Unit | Total
6432 | Composição | 070776 | AGETOP CIVIL | CHAVE DE PARTIDA DE MOTOR TRIFÁSICO C/RELE FALTA DE FASE 5CV | 7 | Un | 1 | 538.22 | 538.22 | 643.74 | 643.74
6433 | Insumo | 0008 | AGETOP CIVIL | AJUDANTE | Mão de Obra | h | 3.6345 | 12.591 | 45.761 | 15.06 | 54.74
6434 | Insumo | 0012 | AGETOP CIVIL | ELETRICISTA | Mão de Obra | h | 3.6345 | 18.645 | 67.765 | 22.3 | 81.05
6435 | Insumo | 3023 | AGETOP CIVIL | BASE DZ ATE 25A | Material | un | 1 | 30.45 | 30.45 | 36.42 | 36.42
6436 | Insumo | 3042 | AGETOP CIVIL | BOTOEIRA "LIGA-DESLIGA" PARA INSTALAÇÃO EM PORTA DE QUADRO | Material | un | 1 | 26.797 | 26.797 | 32.05 | 32.05
6437 | Insumo | 3171 | AGETOP CIVIL | CHAVE TRIPOLAR TIPO PACCO 20A | Material | un | 1 | 83.409 | 83.409 | 99.76 | 99.76
6438 | Insumo | 3213 | AGETOP CIVIL | CONTATOR TRIPOLAR - 12A, 500V NOMINAL, COMANDO 220V, CATEGORIA AC-3. | Material | un | 1 | 63.719 | 63.719 | 76.21 | 76.21
6439 | Insumo | 3322 | AGETOP CIVIL | FUSIVEL DZ RETARDADO ATE 25A | Material | un | 1 | 2.132 | 2.132 | 2.55 | 2.55
6440 | Insumo | 3752 | AGETOP CIVIL | INTERRUPTOR PARA QUADRO DE COMANDO | Material | un | 1 | 13.703 | 13.703 | 16.39 | 16.39
6441 | Insumo | 3388 | AGETOP CIVIL | PARAFUSO DE AJUSTE TIPO DZ ATE 25A | Material | un | 1 | 6.187 | 6.187 | 7.4 | 7.4
6442 | Insumo | 3751 | AGETOP CIVIL | RELE DE FALTA DE FASE 380 V - 60 HZ | Material | un | 1 | 95.056 | 95.056 | 113.69 | 113.69
6443 | Insumo | 3750 | AGETOP CIVIL | RELE DE SOBRECORRENTE 1-16A | Material | un | 1 | 95.482 | 95.482 | 114.2 | 114.2
6444 | Insumo | 3458 | AGETOP CIVIL | TAMPA TIPO DZ ATE 25A | Material | un | 1 | 7.759 | 7.759 | 9.28 | 9.28
6445 | 18.4.8.0.5. | Código | Banco | Descrição | Tipo | Und | Quant. | Valor Unit | Total
6446 | Composição | 070837 | AGETOP CIVIL | CHAVE DE PARTIDA DE MOTOR TRIFÁSICO C/RELE FALTA DE FASE 1 CV | 7 | Un | 1 | 532.98 | 532.98 | 637.47 | 637.47
6447 | Insumo | 0008 | AGETOP CIVIL | AJUDANTE | Mão de Obra | h | 3.6345 | 12.591 | 45.761 | 15.06 | 54.74
6448 | Insumo | 0012 | AGETOP CIVIL | ELETRICISTA | Mão de Obra | h | 3.6345 | 18.645 | 67.765 | 22.3 | 81.05
6449 | Insumo | 3023 | AGETOP CIVIL | BASE DZ ATE 25A | Material | un | 1 | 30.45 | 30.45 | 36.42 | 36.42
6450 | Insumo | 3042 | AGETOP CIVIL | BOTOEIRA "LIGA-DESLIGA" PARA INSTALAÇÃO EM PORTA DE QUADRO | Material | un | 1 | 26.797 | 26.797 | 32.05 | 32.05
6451 | Insumo | 3170 | AGETOP CIVIL | CHAVE TRIPOLAR TIPO PACCO 16A | Material | un | 1 | 80.039 | 80.039 | 95.73 | 95.73
6452 | Insumo | 3212 | AGETOP CIVIL | CONTATOR TRIPOLAR - 9A, 500V NOMINAL, COMANDO 220V, CATEGORIA AC-3 | Material | un | 1 | 61.846 | 61.846 | 73.97 | 73.97
6453 | Insumo | 3322 | AGETOP CIVIL | FUSIVEL DZ RETARDADO ATE 25A | Material | un | 1 | 2.132 | 2.132 | 2.55 | 2.55
6454 | Insumo | 3752 | AGETOP CIVIL | INTERRUPTOR PARA QUADRO DE COMANDO | Material | un | 1 | 13.703 | 13.703 | 16.39 | 16.39
6455 | Insumo | 3388 | AGETOP CIVIL | PARAFUSO DE AJUSTE TIPO DZ ATE 25A | Material | un | 1 | 6.187 | 6.187 | 7.4 | 7.4
6456 | Insumo | 3751 | AGETOP CIVIL | RELE DE FALTA DE FASE 380 V - 60 HZ | Material | un | 1 | 95.056 | 95.056 | 113.69 | 113.69
6457 | Insumo | 3750 | AGETOP CIVIL | RELE DE SOBRECORRENTE 1-16A | Material | un | 1 | 95.485 | 95.485 | 114.2 | 114.2
6458 | Insumo | 3458 | AGETOP CIVIL | TAMPA TIPO DZ ATE 25A | Material | un | 1 | 7.759 | 7.759 | 9.28 | 9.28
6459 | 18.4.8.0.6. | Código | Banco | Descrição | Tipo | Und | Quant. | Valor Unit | Total
6460 | Composição | 071174 | AGETOP CIVIL | DISJUNTOR TRIPOLAR 40 A 50A | 7 | Un | 1 | 92.32 | 92.32 | 110.44 | 110.44
6461 | Insumo | 0008 | AGETOP CIVIL | AJUDANTE | Mão de Obra | h | 0.9 | 12.591 | 11.331 | 15.06 | 13.55
6462 | Insumo | 0012 | AGETOP CIVIL | ELETRICISTA | Mão de Obra | h | 0.9 | 18.645 | 16.78 | 22.3 | 20.07
6463 | Insumo | 3261 | AGETOP CIVIL | DISJUNTOR TRIPOLAR 40 A 50A | Material | un | 1 | 64.209 | 64.209 | 76.82 | 76.82
6464 | 18.4.8.0.7. | Código | Banco | Descrição | Tipo | Und | Quant. | Valor Unit | Total
6465 | Composição | 93671 | SINAPI | DISJUNTOR TRIPOLAR TIPO DIN, CORRENTE NOMINAL DE 32A - FORNECIMENTO E INSTALAÇÃO. AF_10/2020 | INEL - INSTALAÇÃO ELÉTRICA/ELETRIFICAÇÃO E ILUMINAÇÃO EXTERNA | UN | 1 | 60.47 | 60.47 | 72.35 | 72.35
6466 | Composição Auxiliar | 88247 | SINAPI | AUXILIAR DE ELETRICISTA COM ENCARGOS COMPLEMENTARES | SEDI - SERVIÇOS DIVERSOS | H | 0.2734 | 17.558 | 4.8 | 21 | 5.74
6467 | Composição Auxiliar | 88264 | SINAPI | ELETRICISTA COM ENCARGOS COMPLEMENTARES | SEDI - SERVIÇOS DIVERSOS | H | 0.2734 | 24.305 | 6.644 | 29.07 | 7.95
6468 | Insumo | 00001573 | SINAPI | TERMINAL A COMPRESSAO EM COBRE ESTANHADO PARA CABO 6 MM2, 1 FURO E 1 COMPRESSAO, PARA PARAFUSO DE FIXACAO M6 | Material | UN | 3 | 1.07 | 3.21 | 1.28 | 3.84
6469 | Insumo | 00034709 | SINAPI | DISJUNTOR TIPO DIN/IEC, TRIPOLAR DE 10 ATE 50A | Material | UN | 1 | 45.816 | 45.816 | 54.82 | 54.82
6470 | 18.4.8.0.8. | Código | Banco | Descrição | Tipo | Und | Quant. | Valor Unit | Total
6471 | Composição | 93670 | SINAPI | DISJUNTOR TRIPOLAR TIPO DIN, CORRENTE NOMINAL DE 25A - FORNECIMENTO E INSTALAÇÃO. AF_10/2020 | INEL - INSTALAÇÃO ELÉTRICA/ELETRIFICAÇÃO E ILUMINAÇÃO EXTERNA | UN | 1 | 56.85 | 56.85 | 68.01 | 68.01
6472 | Composição Auxiliar | 88247 | SINAPI | AUXILIAR DE ELETRICISTA COM ENCARGOS COMPLEMENTARES | SEDI - SERVIÇOS DIVERSOS | H | 0.1988 | 17.558 | 3.49 | 21 | 4.17
6473 | Composição Auxiliar | 88264 | SINAPI | ELETRICISTA COM ENCARGOS COMPLEMENTARES | SEDI - SERVIÇOS DIVERSOS | H | 0.1988 | 24.305 | 4.831 | 29.07 | 5.78
6474 | Insumo | 00001571 | SINAPI | TERMINAL A COMPRESSAO EM COBRE ESTANHADO PARA CABO 4 MM2, 1 FURO E 1 COMPRESSAO, PARA PARAFUSO DE FIXACAO M5 | Material | UN | 3 | 0.902 | 2.706 | 1.08 | 3.24
6475 | Insumo | 00034709 | SINAPI | DISJUNTOR TIPO DIN/IEC, TRIPOLAR DE 10 ATE 50A | Material | UN | 1 | 45.823 | 45.823 | 54.82 | 54.82
6476 | 18.4.8.0.9. | Código | Banco | Descrição | Tipo | Und | Quant. | Valor Unit | Total
6477 | Composição | 070286 | AGETOP CIVIL | BORNE TERMINAL SAK 4 MM2 | 7 | Un | 1 | 11.05 | 11.05 | 13.23 | 13.23
6478 | Insumo | 0012 | AGETOP CIVIL | ELETRICISTA | Mão de Obra | h | 0.2 | 18.645 | 3.729 | 22.3 | 4.46
6479 | Insumo | 0008 | AGETOP CIVIL | AJUDANTE | Mão de Obra | h | 0.2 | 12.591 | 2.518 | 15.06 | 3.01
6480 | Insumo | 3035 | AGETOP CIVIL | BORNE TERMINAL SAK 4 MM2 | Material | un | 1 | 4.803 | 4.803 | 5.76 | 5.76
6481 | 18.4.8.0.10. | Código | Banco | Descrição | Tipo | Und | Quant. | Valor Unit | Total
6482 | Composição | 070288 | AGETOP CIVIL | BORNE TERMINAL SAK 10 MM2 | 7 | Un | 1 | 14.5 | 14.5 | 17.35 | 17.35
6483 | Insumo | 0008 | AGETOP CIVIL | AJUDANTE | Mão de Obra | h | 0.2333 | 12.591 | 2.937 | 15.06 | 3.51
6484 | Insumo | 0012 | AGETOP CIVIL | ELETRICISTA | Mão de Obra | h | 0.2333 | 18.645 | 4.349 | 22.3 | 5.2
6485 | Insumo | 3028 | AGETOP CIVIL | BORNE TERMINAL SAK 10 MM2 | Material | un | 1 | 7.214 | 7.214 | 8.64 | 8.64
6486 | 18.4.8.0.11. | Código | Banco | Descrição | Tipo | Und | Quant. | Valor Unit | Total
6487 | Composição | 071184 | AGETOP CIVIL | DISPOSITIVO DE PROTEÇÃO CONTRA SURTOS (D.P.S.) 275V DE 8 A 40KA | 7 | Un | 1 | 105.62 | 105.62 | 126.34 | 126.34
6488 | Insumo | 0008 | AGETOP CIVIL | AJUDANTE | Mão de Obra | h | 1 | 12.591 | 12.591 | 15.06 | 15.06
6489 | Insumo | 0012 | AGETOP CIVIL | ELETRICISTA | Mão de Obra | h | 1 | 18.645 | 18.645 | 22.3 | 22.3
6490 | Insumo | 3939 | AGETOP CIVIL | DISPOSITIVO DE PROTEÇÃO CONTRA SURTOS(DPS) 275V DE 8 A 40KA | Material | un | 1 | 74.384 | 74.384 | 88.98 | 88.98
6491 | 18.4.8.0.12. | Código | Banco | Descrição | Tipo | Und | Quant. | Valor Unit | Total
6492 | Composição | 070893 | AGETOP CIVIL | CHAVE TRIPOLAR TIPO PACCO 40A | 7 | Un | 1 | 364.85 | 364.85 | 436.38 | 436.38
6493 | Insumo | 0008 | AGETOP CIVIL | AJUDANTE | Mão de Obra | h | 2.9 | 12.591 | 36.513 | 15.06 | 43.67
6494 | Insumo | 0012 | AGETOP CIVIL | ELETRICISTA | Mão de Obra | h | 2.9 | 18.645 | 54.07 | 22.3 | 64.67
6495 | Insumo | 3173 | AGETOP CIVIL | CHAVE TRIPOLAR TIPO PACCO 40A | Material | un | 1 | 274.267 | 274.267 | 328.04 | 328.04
6496 | 18.4.8.0.13. | Código | Banco | Descrição | Tipo | Und | Quant. | Valor Unit | Total
6497 | Composição | 081894 | AGETOP CIVIL | CHAVE DE BOIA AUTOMÁTICA - 15A/250V | 8 | un | 1 | 60.13 | 60.13 | 71.92 | 71.92
6498 | Insumo | 0008 | AGETOP CIVIL | AJUDANTE | Mão de Obra | h | 0.8 | 12.591 | 10.072 | 15.06 | 12.05
6499 | Insumo | 0025 | AGETOP CIVIL | OFICIAL "B" | Mão de Obra | h | 0.8 | 18.645 | 14.916 | 22.3 | 17.84
6500 | Insumo | H715 | AGETOP CIVIL | CHAVE DE BOIA AUTOMÁTICA - 15A/250V (COMPRIMENTO DO CABO = 1,5M) | Material | un | 1 | 35.142 | 35.142 | 42.03 | 42.03
6501 | 18.4.8.0.14. | Código | Banco | Descrição | Tipo | Und | Quant. | Valor Unit | Total
6502 | Composição | 070561 | AGETOP CIVIL | CABO ISOLADO PP 3 X 2,5 MM2 | 7 | M | 1 | 11.73 | 11.73 | 14.05 | 14.05
6503 | Insumo | 0012 | AGETOP CIVIL | ELETRICISTA | Mão de Obra | h | 0.136 | 18.645 | 2.535 | 22.3 | 3.03
6504 | Insumo | 0008 | AGETOP CIVIL | AJUDANTE | Mão de Obra | h | 0.136 | 12.591 | 1.712 | 15.06 | 2.05
6505 | Insumo | 3831 | AGETOP CIVIL | CABO ISOLADO PP 3 X 2,5 MM2 | Material | m | 1.02 | 7.3363 | 7.483 | 8.79 | 8.97
6506 | 18.4.8.0.15. | Código | Banco | Descrição | Tipo | Und | Quant. | Valor Unit | Total
6507 | Composição | 071064 | AGETOP CIVIL | CONTATOR TRIPOLAR - 32A, 500V NOMINAL, COMANDO 220V, CATEGORIA AC-3. | 7 | Un | 1 | 210.12 | 210.12 | 251.32 | 251.32
6508 | Insumo | 0008 | AGETOP CIVIL | AJUDANTE | Mão de Obra | h | 2.4 | 12.591 | 30.218 | 15.06 | 36.14
6509 | Insumo | 0012 | AGETOP CIVIL | ELETRICISTA | Mão de Obra | h | 2.4 | 18.645 | 44.748 | 22.3 | 53.52
6510 | Insumo | 3216 | AGETOP CIVIL | CONTATOR TRIPOLAR - 32A, 500V NOMINAL, COMANDO 220V, CATEGORIA AC-3. | Material | un | 1 | 135.154 | 135.154 | 161.66 | 161.66
6511 | 18.5.1.0.2. | Código | Banco | Descrição | Tipo | Und | Quant. | Valor Unit | Total
6512 | Composição | 201410 | AGETOP CIVIL | MOLDURA TIPO "U" INVERTIDO EM ARGAMASSA COM 2CM DE ESPESSURA TIPO PINGADEIRA EM MURO/PLATIBANDA ( A PARTE VERTICAL DESCE 2,5CM) | 20 | m² | 1 | 57.44 | 57.44 | 68.72 | 68.72
6513 | Insumo | 0004 | AGETOP CIVIL | PEDREIRO | Mão de Obra | h | 1.323 | 18.641 | 24.662 | 22.3 | 29.5
6514 | Insumo | 0005 | AGETOP CIVIL | SERVENTE | Mão de Obra | h | 1.293 | 11.153 | 14.42 | 13.34 | 17.25
6515 | Insumo | 0104 | AGETOP CIVIL | AREIA MÉDIA | Material | m³ | 0.053 | 150.523 | 7.977 | 180.03 | 9.54
6516 | Insumo | 1221 | AGETOP CIVIL | CAL HIDRATADA | Material | Kg | 7.9615 | 0.877 | 6.982 | 1.05 | 8.36
6517 | Insumo | 1215 | AGETOP CIVIL | CIMENTO PORTLAND CPII-32 | Material | Kg | 6.562 | 0.518 | 3.399 | 0.62 | 4.07
6518 | 18.6.1.0.1. | Código | Banco | Descrição | Tipo | Und | Quant. | Valor Unit | Total
6519 | Composição | 180302 | AGETOP CIVIL | PORTÃO DE ABRIR 02 FOLHAS DE FERRO REDONDO PT-6 C/FERRAGENS | 18 | m² | 1 | 547.55 | 547.55 | 654.89 | 654.89
6520 | Insumo | 0004 | AGETOP CIVIL | PEDREIRO | Mão de Obra | h | 1.1979 | 18.645 | 22.334 | 22.3 | 26.71
6521 | Insumo | 0005 | AGETOP CIVIL | SERVENTE | Mão de Obra | h | 1.464 | 11.153 | 16.327 | 13.34 | 19.53
6522 | Insumo | 0104 | AGETOP CIVIL | AREIA MÉDIA | Material | m³ | 0.0133 | 150.523 | 2.001 | 180.03 | 2.39
6523 | Insumo | 2387 | AGETOP CIVIL | BRITA Nº 0 | Material | m³ | 0.0062 | 129.745 | 0.804 | 155.18 | 0.96
6524 | Insumo | 2386 | AGETOP CIVIL | BRITA Nº 1 | Material | m³ | 0.0062 | 123.224 | 0.763 | 147.38 | 0.91
6525 | Insumo | 2256 | AGETOP CIVIL | CADEADO SIMPLES EM LATÃO Nº 30 | Material | un | 0.2 | 21.705 | 4.341 | 25.96 | 5.19
6526 | Insumo | 2764 | AGETOP CIVIL | CANTONEIRA 1 1/4"X1 1/4" CH. 1/4" | Material | Kg | 8.222 | 9.163 | 75.338 | 10.96 | 90.11
6527 | Insumo | 2481 | AGETOP CIVIL | CHAPA DE AÇO 1/4" | Material | Kg | 0.102 | 8.427 | 0.859 | 10.08 | 1.03
6528 | Insumo | 1215 | AGETOP CIVIL | CIMENTO PORTLAND CPII-32 | Material | Kg | 4.425 | 0.518 | 2.292 | 0.62 | 2.74
6529 | Insumo | 1334 | AGETOP CIVIL | DISCO DE CORTE DIAM. 5/8"- 10" | Material | un | 0.0182 | 9.899 | 0.18 | 11.84 | 0.22
6530 | Insumo | 1264 | AGETOP CIVIL | DISCO DE DESBASTE 7/8" PARA CONCRETO/FERRO (1/4" X 7") | Material | un | 0.0595 | 13.034 | 0.775 | 15.59 | 0.93
6531 | Insumo | 2246 | AGETOP CIVIL | ELETRODO 2.5 OK | Material | Kg | 0.1238 | 22.9 | 2.835 | 27.39 | 3.39
6532 | Insumo | 2892 | AGETOP CIVIL | FABRICAÇÃO / MONTAGEM | Material | un | 1 | 143.725 | 143.725 | 171.9 | 171.9
6533 | Insumo | 2529 | AGETOP CIVIL | FECHO FIO REDONDO 4" ZINCADO C/PARAFUSO REF.: SOPRANO OU EQUIVALENTE | Material | un | 0.4 | 3.586 | 1.434 | 4.29 | 1.72
6534 | Insumo | 2373 | AGETOP CIVIL | FERRO CHATO 1/4 X 1.1/4 | Material | Kg | 0.948 | 9.983 | 9.463 | 11.94 | 11.32
6535 | Insumo | 1393 | AGETOP CIVIL | FERRO REDONDO 1/2" (CHEIO) | Material | Kg | 10.338 | 10.2 | 105.447 | 12.2 | 126.12
6536 | Insumo | 1672 | AGETOP CIVIL | LIXA PARA FERRO Nº 100 | Material | un | 0.2976 | 2.198 | 0.654 | 2.63 | 0.78
6537 | Insumo | 2417 | AGETOP CIVIL | MASSA PLASTICA | Material | Kg | 0.2381 | 27.223 | 6.481 | 32.56 | 7.75
6538 | Insumo | H690 | AGETOP CIVIL | TUBO FERRO GALVANIZADO 1.1/2" | Material | m | 2.6 | 58.2681 | 151.497 | 69.69 | 181.19
6539 | 18.7.1.0.1. | Código | Banco | Descrição | Tipo | Und | Quant. | Valor Unit | Total
6540 | Composição | 200150 | AGETOP CIVIL | CHAPISCO ROLADO - (1COLA:10CI:30 ARML) | 20 | m² | 1 | 4.09 | 4.09 | 4.9 | 4.9
6541 | Insumo | 0018 | AGETOP CIVIL | PINTOR | Mão de Obra | h | 0.0554 | 18.645 | 1.032 | 22.3 | 1.24
6542 | Insumo | 0104 | AGETOP CIVIL | AREIA MÉDIA | Material | m³ | 0.003 | 150.523 | 0.451 | 180.03 | 0.54
6543 | Insumo | 1215 | AGETOP CIVIL | CIMENTO PORTLAND CPII-32 | Material | Kg | 1.2167 | 0.518 | 0.63 | 0.62 | 0.75
6544 | Insumo | 2360 | AGETOP CIVIL | COLA BRANCA (1L = 1,2 KG) | Material | Kg | 0.086 | 22.9884 | 1.977 | 27.55 | 2.37
6545 | 18.7.1.0.2. | Código | Banco | Descrição | Tipo | Und | Quant. | Valor Unit | Total
6546 | Composição | 200403 | AGETOP CIVIL | REBOCO (1 CALH:4 ARFC+100kgCI/M3) | 20 | m² | 1 | 15.08 | 15.08 | 18.04 | 18.04
6547 | Insumo | 0004 | AGETOP CIVIL | PEDREIRO | Mão de Obra | h | 0.4389 | 18.6648 | 8.192 | 22.3 | 9.79
6548 | Insumo | 0005 | AGETOP CIVIL | SERVENTE | Mão de Obra | h | 0.4 | 11.153 | 4.461 | 13.34 | 5.34
6549 | Insumo | 2502 | AGETOP CIVIL | AREIA FINA | Material | m³ | 0.0083 | 159.034 | 1.319 | 190.21 | 1.58
6550 | Insumo | 1221 | AGETOP CIVIL | CAL HIDRATADA | Material | Kg | 0.9555 | 0.877 | 0.837 | 1.05 | 1
6551 | Insumo | 1215 | AGETOP CIVIL | CIMENTO PORTLAND CPII-32 | Material | Kg | 0.525 | 0.518 | 0.271 | 0.62 | 0.33
6552 | 18.8.1.0.1. | Código | Banco | Descrição | Tipo | Und | Quant. | Valor Unit | Total
6553 | Composição | 220107 | AGETOP CIVIL | LASTRO DE BRITA PARA PISO - (OBRAS CIVIS) | 22 | m³ | 1 | 172.85 | 172.85 | 206.75 | 206.75
6554 | Insumo | 0005 | AGETOP CIVIL | SERVENTE | Mão de Obra | h | 1.89 | 11.153 | 21.079 | 13.34 | 25.21
6555 | Insumo | 2387 | AGETOP CIVIL | BRITA Nº 0 | Material | m³ | 0.6 | 129.7283 | 77.837 | 155.18 | 93.11
6556 | Insumo | 2386 | AGETOP CIVIL | BRITA Nº 1 | Material | m³ | 0.6 | 123.224 | 73.934 | 147.38 | 88.43
6557 | 18.8.1.0.2. | Código | Banco | Descrição | Tipo | Und | Quant. | Valor Unit | Total
6558 | Composição | 220059 | AGETOP CIVIL | PISO LAMINADO COM CONCRETO USINADO 20MPA E=5CM | 22 | m² | 1 | 33.88 | 33.88 | 40.53 | 40.53
6559 | Insumo | 0004 | AGETOP CIVIL | PEDREIRO | Mão de Obra | h | 0.277 | 18.645 | 5.164 | 22.3 | 6.18
6560 | Insumo | 2750 | AGETOP CIVIL | CORTE MECÂNICO EM PISOS (ESPES. = 3MM E H=10 A 25 MM) | Material | m | 0.8571 | 0.242 | 0.207 | 0.29 | 0.25
6561 | Insumo | 1247 | AGETOP CIVIL | CONCRETO USINADO CONVENCIONAL FCK=20 MPA | Material | m³ | 0.051 | 430.7647 | 21.969 | 515 | 26.27
6562 | Insumo | 2870 | AGETOP CIVIL | POLIMENTO DE PISO EM CONCRETO COM ALISADORA DE PISO COM HÉLICE (TIPO "BAMBOLÊ") | Material | m² | 1 | 1.697 | 1.697 | 2.03 | 2.03
6563 | Insumo | 0005 | AGETOP CIVIL | SERVENTE | Mão de Obra | h | 0.2863 | 11.153 | 3.193 | 13.34 | 3.82
6564 | Insumo | 2475 | AGETOP CIVIL | SELANTE ELASTICO REF.: SIKAFLEX-1A PLUS, VEDAFLEX OU EQUIVALENTE | Material | cm3 | 16.5 | 0.1 | 1.65 | 0.12 | 1.98
6565 | 18.9.1.0.1. | Código | Banco | Descrição | Tipo | Und | Quant. | Valor Unit | Total
6566 | Composição | 261000 | AGETOP CIVIL | PINTURA LATEX ACRILICA 2 DEMAOS C/SELADOR | 26 | m² | 1 | 11.24 | 11.24 | 13.45 | 13.45
6567 | Insumo | 0008 | AGETOP CIVIL | AJUDANTE | Mão de Obra | h | 0.0822 | 12.591 | 1.034 | 15.06 | 1.24
6568 | Insumo | 1674 | AGETOP CIVIL | LIXA PARA PAREDE Nº 100 | Material | un | 0.1 | 0.894 | 0.089 | 1.07 | 0.11
6569 | Insumo | 0018 | AGETOP CIVIL | PINTOR | Mão de Obra | h | 0.3021 | 18.6561 | 5.636 | 22.3 | 6.74
6570 | Insumo | 2294 | AGETOP CIVIL | SELADOR ACRILICO | Material | l | 0.12 | 7.792 | 0.935 | 9.32 | 1.12
6571 | Insumo | 2051 | AGETOP CIVIL | TINTA LATEX ACRILICA - SEMI BRILHO | Material | l | 0.16 | 22.165 | 3.546 | 26.51 | 4.24
6572 | 19.1.0.0.1. | Código | Banco | Descrição | Tipo | Und | Quant. | Valor Unit | Total
6573 | Composição | 020102 | AGETOP CIVIL | DEMOLICAO MANUAL COBERTURA TELHA FIBROCIMENTO/FIBRA DE VIDRO/SIMILARES C/ TRANSP. ATÉ CB. E CARGA | 2 | m² | 1 | 2.6 | 2.6 | 3.12 | 3.12
6574 | Insumo | 0004 | AGETOP CIVIL | PEDREIRO | Mão de Obra | h | 0.02 | 18.645 | 0.372 | 22.3 | 0.45
6575 | Insumo | 0005 | AGETOP CIVIL | SERVENTE | Mão de Obra | h | 0.2 | 11.14 | 2.228 | 13.34 | 2.67
6576 | 19.1.0.0.2. | Código | Banco | Descrição | Tipo | Und | Quant. | Valor Unit | Total
6577 | Composição | 020103 | AGETOP CIVIL | DEMOLIÇÃO MANUAL ESTRUTURA EM MADEIRA TELHADO COM TRANSPORTE ATÉ CAÇAMBA E CARGA | 2 | m² | 1 | 13.53 | 13.53 | 16.19 | 16.19
6578 | Insumo | 0010 | AGETOP CIVIL | CARPINTEIRO | Mão de Obra | h | 0.104 | 18.645 | 1.939 | 22.3 | 2.32
6579 | Insumo | 0005 | AGETOP CIVIL | SERVENTE | Mão de Obra | h | 1.04 | 11.1452 | 11.591 | 13.34 | 13.87
6580 | 19.1.0.0.3. | Código | Banco | Descrição | Tipo | Und | Quant. | Valor Unit | Total
6581 | Composição | 020118 | AGETOP CIVIL | DEMOLIÇÃO MANUAL ALVENARIA TIJOLO SEM REAPROVEITAMENTO COM TRANSPORTE ATE CAÇAMBA E CARGA | 2 | m³ | 1 | 32.54 | 32.54 | 38.93 | 38.93
6582 | Insumo | 0004 | AGETOP CIVIL | PEDREIRO | Mão de Obra | h | 0.25 | 18.645 | 4.661 | 22.3 | 5.58
6583 | Insumo | 0005 | AGETOP CIVIL | SERVENTE | Mão de Obra | h | 2.5 | 11.1516 | 27.879 | 13.34 | 33.35
6584 | 19.1.0.0.4. | Código | Banco | Descrição | Tipo | Und | Quant. | Valor Unit | Total
6585 | Composição | 020106 | AGETOP CIVIL | REMOÇÃO MANUAL DE JANELA OU PORTAL COM TRANSPORTE ATÉ CAÇAMBA E CARGA | 2 | m² | 1 | 5.2 | 5.2 | 6.23 | 6.23
6586 | Insumo | 0004 | AGETOP CIVIL | PEDREIRO | Mão de Obra | h | 0.04 | 18.645 | 0.745 | 22.3 | 0.89
6587 | Insumo | 0005 | AGETOP CIVIL | SERVENTE | Mão de Obra | h | 0.4 | 11.1375 | 4.455 | 13.34 | 5.34
6588 | 19.1.0.0.5. | Código | Banco | Descrição | Tipo | Und | Quant. | Valor Unit | Total
6589 | Composição | 260104 | AGETOP CIVIL | REMOCAO DE PINTURA ANTIGA A LATEX | 26 | m² | 1 | 4.46 | 4.46 | 5.34 | 5.34
6590 | Insumo | 0005 | AGETOP CIVIL | SERVENTE | Mão de Obra | h | 0.4 | 11.15 | 4.46 | 13.34 | 5.34
6591 | 19.1.0.0.6. | Código | Banco | Descrição | Tipo | Und | Quant. | Valor Unit | Total
6592 | Composição | 260105 | AGETOP CIVIL | REMOCAO DE PINTURA ANTIGA A OLEO OU ESMALTE | 26 | m² | 1 | 7.31 | 7.31 | 8.76 | 8.76
6593 | Insumo | 1970 | AGETOP CIVIL | DILUENTE AGUARRÁS | Material | l | 0.1 | 17.449 | 1.744 | 20.87 | 2.09
6594 | Insumo | 0005 | AGETOP CIVIL | SERVENTE | Mão de Obra | h | 0.5 | 11.132 | 5.566 | 13.34 | 6.67
6595 | 19.1.0.0.7. | Código | Banco | Descrição | Tipo | Und | Quant. | Valor Unit | Total
6596 | Composição | 97632 | SINAPI | DEMOLIÇÃO DE RODAPÉ CERÂMICO, DE FORMA MANUAL, SEM REAPROVEITAMENTO. AF_12/2017 | SERP - SERVIÇOS PRELIMINARES | M | 1 | 2.04 | 2.04 | 2.46 | 2.46
6597 | Composição Auxiliar | 88256 | SINAPI | AZULEJISTA OU LADRILHISTA COM ENCARGOS COMPLEMENTARES | SEDI - SERVIÇOS DIVERSOS | H | 0.0293 | 24.405 | 0.715 | 29.19 | 0.86
6598 | Composição Auxiliar | 88316 | SINAPI | SERVENTE COM ENCARGOS COMPLEMENTARES | SEDI - SERVIÇOS DIVERSOS | H | 0.0825 | 16.0606 | 1.325 | 19.43 | 1.6
6599 | 19.1.0.0.8. | Código | Banco | Descrição | Tipo | Und | Quant. | Valor Unit | Total
6600 | Composição | 020139 | AGETOP CIVIL | DEMOLIÇÃO MANUAL DE BANCADA COM TRANSPORTE ATÉ CAÇAMBA E CARGA | 2 | m² | 1 | 3.26 | 3.26 | 3.9 | 3.9
6601 | Insumo | 0004 | AGETOP CIVIL | PEDREIRO | Mão de Obra | h | 0.025 | 18.645 | 0.466 | 22.3 | 0.56
6602 | Insumo | 0005 | AGETOP CIVIL | SERVENTE | Mão de Obra | h | 0.25 | 11.176 | 2.794 | 13.34 | 3.34
6603 | 19.1.0.0.9. | Código | Banco | Descrição | Tipo | Und | Quant. | Valor Unit | Total
6604 | Composição | 020121 | AGETOP CIVIL | DEMOLIÇÃO MANUAL EM CONCRETO SIMPLES COM TRANSPORTE ATÉ CAÇAMBA E CARGA | 2 | m³ | 1 | 135.38 | 135.38 | 161.93 | 161.93
6605 | Insumo | 0004 | AGETOP CIVIL | PEDREIRO | Mão de Obra | h | 1.04 | 18.645 | 19.39 | 22.3 | 23.19
6606 | Insumo | 0005 | AGETOP CIVIL | SERVENTE | Mão de Obra | h | 10.4 | 11.1529 | 115.99 | 13.34 | 138.74
6607 | 19.1.0.0.11. | Código | Banco | Descrição | Tipo | Und | Quant. | Valor Unit | Total
6608 | Composição | 020701 | AGETOP CIVIL | LOCAÇÃO DA OBRA, EXECUÇÃO DE GABARITO SEM REAPROVEITAMENTO, INCLUSO PINTURA (FACE INTERNA DO RIPÃO 15CM) E PIQUETE COM TESTEMUNHA | 2 | m² | 1 | 4.45 | 4.45 | 5.34 | 5.34
6609 | Insumo | 0025 | AGETOP CIVIL | OFICIAL "B" | Mão de Obra | h | 0.0373 | 18.645 | 0.695 | 22.3 | 0.83
6610 | Insumo | 0005 | AGETOP CIVIL | SERVENTE | Mão de Obra | h | 0.0583 | 11.153 | 0.65 | 13.34 | 0.78
6611 | Insumo | 0102 | AGETOP CIVIL | ARAME RECOZIDO 18 BWG | Material | Kg | 0.0024 | 20.492 | 0.049 | 24.51 | 0.06
6612 | Insumo | 1858 | AGETOP CIVIL | PONTALETE 3x3" | Material | m | 0.2116 | 7.1597 | 1.515 | 8.59 | 1.82
6613 | Insumo | 1861 | AGETOP CIVIL | PREGO 18x24 | Material | Kg | 0.0058 | 21.27 | 0.123 | 25.44 | 0.15
6614 | Insumo | 2842 | AGETOP CIVIL | TINTA LATEX ACRÍLICA 2ª LINHA/ECONÔMICA | Material | l | 0.0052 | 10.952 | 0.056 | 13.1 | 0.07
6615 | Insumo | 1967 | AGETOP CIVIL | RIPAO DE MADEIRA 15 CM | Material | m | 0.2116 | 6.437 | 1.362 | 7.7 | 1.63
6616 | 19.2.0.0.1. | Código | Banco | Descrição | Tipo | Und | Quant. | Valor Unit | Total
6617 | Composição | 030101 | AGETOP CIVIL | TRANSPORTE DE ENTULHO EM CAMINHÃO INCLUSO A CARGA MANUAL | 3 | m³ | 1 | 36.72 | 36.72 | 43.93 | 43.93
6618 | Insumo | 1220 | AGETOP CIVIL | CAMINHAO BASCULANTE 6 M3 - POR HORA (O. RODOV.) (0,3HP+0,7HI) | Material | h | 0.4 | 71.725 | 28.69 | 85.82 | 34.33
6619 | Insumo | 0005 | AGETOP CIVIL | SERVENTE | Mão de Obra | h | 0.72 | 11.153 | 8.03 | 13.34 | 9.6
6620 | 19.3.0.0.1. | Código | Banco | Descrição | Tipo | Und | Quant. | Valor Unit | Total
6621 | Composição | 041140 | AGETOP CIVIL | REGULARIZAÇÃO DO TERRENO SEM APILOAMENTO COM TRANSPORTE MANUAL DA TERRA ESCAVADA | 4 | m² | 1 | 2.27 | 2.27 | 2.72 | 2.72
6622 | Insumo | 0004 | AGETOP CIVIL | PEDREIRO | Mão de Obra | h | 0.0674 | 18.5757 | 1.252 | 22.3 | 1.5
6623 | Insumo | 0005 | AGETOP CIVIL | SERVENTE | Mão de Obra | h | 0.0913 | 11.153 | 1.018 | 13.34 | 1.22
6624 | 19.3.0.0.2. | Código | Banco | Descrição | Tipo | Und | Quant. | Valor Unit | Total
6625 | Composição | 97083 | SINAPI | COMPACTAÇÃO MECÂNICA DE SOLO PARA EXECUÇÃO DE RADIER, PISO DE CONCRETO OU LAJE SOBRE SOLO, COM COMPACTADOR DE SOLOS A PERCUSSÃO. AF_09/2021 | FUES - FUNDAÇÕES E ESTRUTURAS | m² | 1 | 2.64 | 2.64 | 3.2 | 3.2
6626 | Composição Auxiliar | 88309 | SINAPI | PEDREIRO COM ENCARGOS COMPLEMENTARES | SEDI - SERVIÇOS DIVERSOS | H | 0.045 | 23.996 | 1.079 | 28.7 | 1.29
6627 | Composição Auxiliar | 88316 | SINAPI | SERVENTE COM ENCARGOS COMPLEMENTARES | SEDI - SERVIÇOS DIVERSOS | H | 0.089 | 15.8876 | 1.414 | 19.43 | 1.73
6628 | Composição Auxiliar | 95264 | SINAPI | COMPACTADOR DE SOLOS DE PERCUSÃO (SOQUETE) COM MOTOR A GASOLINA, POTÊNCIA 3 CV - CHP DIURNO. AF_09/2016 | CHOR - CUSTOS HORÁRIOS DE MÁQUINAS E EQUIPAMENTOS | CHP | 0.025 | 4.999 | 0.124 | 5.98 | 0.15
6629 | Composição Auxiliar | 95265 | SINAPI | COMPACTADOR DE SOLOS DE PERCUSÃO (SOQUETE) COM MOTOR A GASOLINA, POTÊNCIA 3 CV - CHI DIURNO. AF_09/2016 | CHOR - CUSTOS HORÁRIOS DE MÁQUINAS E EQUIPAMENTOS | CHI | 0.042 | 0.56 | 0.023 | 0.67 | 0.03
6630 | 19.4.1.0.1. | Código | Banco | Descrição | Tipo | Und | Quant. | Valor Unit | Total
6631 | Composição | 052014 | AGETOP CIVIL | ACO CA-60 - 5,0 MM - (OBRAS CIVIS) | 5 | Kg | 1 | 12.79 | 12.79 | 15.3 | 15.3
6632 | Insumo | 0008 | AGETOP CIVIL | AJUDANTE | Mão de Obra | h | 0.07 | 12.591 | 0.881 | 15.06 | 1.05
6633 | Insumo | 0006 | AGETOP CIVIL | ARMADOR | Mão de Obra | h | 0.07 | 18.645 | 1.305 | 22.3 | 1.56
6634 | Insumo | 2448 | AGETOP CIVIL | AÇO CA-60 B - 5,0 MM | Material | Kg | 1.1 | 9.2682 | 10.195 | 11.09 | 12.2
6635 | Insumo | 0102 | AGETOP CIVIL | ARAME RECOZIDO 18 BWG | Material | Kg | 0.02 | 20.492 | 0.409 | 24.51 | 0.49
6636 | 19.4.1.0.2. | Código | Banco | Descrição | Tipo | Und | Quant. | Valor Unit | Total
6637 | Composição | 052003 | AGETOP CIVIL | ACO CA-50A - 6,3 MM (1/4") - (OBRAS CIVIS) | 5 | Kg | 1 | 10.6 | 10.6 | 12.69 | 12.69
6638 | Insumo | 0008 | AGETOP CIVIL | AJUDANTE | Mão de Obra | h | 0.08 | 12.591 | 1.007 | 15.06 | 1.2
6639 | Insumo | 0006 | AGETOP CIVIL | ARMADOR | Mão de Obra | h | 0.08 | 18.645 | 1.491 | 22.3 | 1.78
6640 | Insumo | 2437 | AGETOP CIVIL | AÇO CA-50 - 6,3 MM (1/4") | Material | Kg | 1.1 | 6.9936 | 7.693 | 8.38 | 9.22
6641 | Insumo | 0102 | AGETOP CIVIL | ARAME RECOZIDO 18 BWG | Material | Kg | 0.02 | 20.492 | 0.409 | 24.51 | 0.49
6642 | 19.4.1.0.3. | Código | Banco | Descrição | Tipo | Und | Quant. | Valor Unit | Total
6643 | Composição | 052005 | AGETOP CIVIL | ACO CA-50A - 10,0 MM (3/8") - (OBRAS CIVIS) | 5 | Kg | 1 | 10 | 10 | 11.97 | 11.97
6644 | Insumo | 0008 | AGETOP CIVIL | AJUDANTE | Mão de Obra | h | 0.08 | 12.591 | 1.007 | 15.06 | 1.2
6645 | Insumo | 0006 | AGETOP CIVIL | ARMADOR | Mão de Obra | h | 0.08 | 18.645 | 1.491 | 22.3 | 1.78
6646 | Insumo | 2439 | AGETOP CIVIL | AÇO CA-50 10,0 MM (3/8") | Material | Kg | 1.1 | 6.4482 | 7.093 | 7.73 | 8.5
6647 | Insumo | 0102 | AGETOP CIVIL | ARAME RECOZIDO 18 BWG | Material | Kg | 0.02 | 20.492 | 0.409 | 24.51 | 0.49
6648 | 19.4.1.0.4. | Código | Banco | Descrição | Tipo | Und | Quant. | Valor Unit | Total
6649 | Composição | 050902 | AGETOP CIVIL | APILOAMENTO (BLOCOS/SAPATAS) | 5 | m² | 1 | 4.46 | 4.46 | 5.34 | 5.34
6650 | Insumo | 0005 | AGETOP CIVIL | SERVENTE | Mão de Obra | h | 0.4 | 11.15 | 4.46 | 13.34 | 5.34
6651 | 19.4.1.0.5. | Código | Banco | Descrição | Tipo | Und | Quant. | Valor Unit | Total
6652 | Composição | 051036 | AGETOP CIVIL | CONCRETO USINADO BOMBEÁVEL FCK=25 MPA (O.C.) | 5 | m³ | 1 | 492.07 | 492.07 | 588.54 | 588.54
6653 | Insumo | 2666 | AGETOP CIVIL | CONCRETO USINADO BOMBEÁVEL FCK=25 MPA | Material | m³ | 1.02 | 482.4216 | 492.07 | 577 | 588.54
6654 | 19.4.1.0.6. | Código | Banco | Descrição | Tipo | Und | Quant. | Valor Unit | Total
6655 | Composição | 051060 | AGETOP CIVIL | LANÇAMENTO/APLICAÇÃO/ADENSAMENTO DE CONCRETO USINADO BOMBEADO EM FUNDAÇÃO | 5 | m³ | 1 | 33.69 | 33.69 | 40.3 | 40.3
6656 | Insumo | 0025 | AGETOP CIVIL | OFICIAL "B" | Mão de Obra | h | 0.6446 | 18.645 | 12.018 | 22.3 | 14.37
6657 | Insumo | 0005 | AGETOP CIVIL | SERVENTE | Mão de Obra | h | 1.9348 | 11.151 | 21.575 | 13.34 | 25.81
6658 | Insumo | 2149 | AGETOP CIVIL | VIBRADOR 2 HP COM MANGOTE 32MM E MANGUEIRA DE 5M ( MANUTENÇÃO E DEPRECIAÇÃO DO EQUIPAMENTO) - PREÇO DO EQUIPAMENTO NOVO DIVIDIDO POR 1.000 | Material | un | 0.0468 | 2.09 | 0.097 | 2.5 | 0.12
6659 | 19.4.1.0.7. | Código | Banco | Descrição | Tipo | Und | Quant. | Valor Unit | Total
6660 | Composição | 051027 | AGETOP CIVIL | LASTRO DE BRITA (OBRAS CIVIS) | 5 | m³ | 1 | 174.08 | 174.08 | 208.22 | 208.22
6661 | Insumo | 0005 | AGETOP CIVIL | SERVENTE | Mão de Obra | h | 2 | 11.153 | 22.306 | 13.34 | 26.68
6662 | Insumo | 2387 | AGETOP CIVIL | BRITA Nº 0 | Material | m³ | 0.6 | 129.7333 | 77.84 | 155.18 | 93.11
6663 | Insumo | 2386 | AGETOP CIVIL | BRITA Nº 1 | Material | m³ | 0.6 | 123.224 | 73.934 | 147.38 | 88.43
6664 | 19.4.2.0.1. | Código | Banco | Descrição | Tipo | Und | Quant. | Valor Unit | Total
6665 | Composição | 050302 | AGETOP CIVIL | ESTACA A TRADO DIAM.30 CM SEM FERRO | 5 | M | 1 | 57.95 | 57.95 | 69.32 | 69.32
6666 | Insumo | 0004 | AGETOP CIVIL | PEDREIRO | Mão de Obra | h | 0.2828 | 18.645 | 5.272 | 22.3 | 6.31
6667 | Insumo | 2804 | AGETOP CIVIL | AREIA GROSSA | Material | m³ | 0.0634 | 143.8 | 9.116 | 171.99 | 10.9
6668 | Insumo | 2386 | AGETOP CIVIL | BRITA Nº 1 | Material | m³ | 0.0296 | 123.224 | 3.647 | 147.38 | 4.36
6669 | Insumo | 2497 | AGETOP CIVIL | BRITA Nº 2 | Material | m³ | 0.0296 | 119.077 | 3.524 | 142.42 | 4.22
6670 | Insumo | 1215 | AGETOP CIVIL | CIMENTO PORTLAND CPII-32 | Material | Kg | 19.9374 | 0.518 | 10.327 | 0.62 | 12.36
6671 | Insumo | 0032 | AGETOP CIVIL | OPERADOR DE BETONEIRA | Mão de Obra | h | 0.1296 | 13.377 | 1.733 | 16 | 2.07
6672 | Insumo | 0005 | AGETOP CIVIL | SERVENTE | Mão de Obra | h | 2.1814 | 11.1538 | 24.331 | 13.34 | 29.1
6673 | 19.4.2.0.2. | Código | Banco | Descrição | Tipo | Und | Quant. | Valor Unit | Total
6674 | Composição | 052014 | AGETOP CIVIL | ACO CA-60 - 5,0 MM - (OBRAS CIVIS) | 5 | Kg | 1 | 12.79 | 12.79 | 15.3 | 15.3
6675 | Insumo | 0008 | AGETOP CIVIL | AJUDANTE | Mão de Obra | h | 0.07 | 12.591 | 0.881 | 15.06 | 1.05
6676 | Insumo | 0006 | AGETOP CIVIL | ARMADOR | Mão de Obra | h | 0.07 | 18.645 | 1.305 | 22.3 | 1.56
6677 | Insumo | 2448 | AGETOP CIVIL | AÇO CA-60 B - 5,0 MM | Material | Kg | 1.1 | 9.2682 | 10.195 | 11.09 | 12.2
6678 | Insumo | 0102 | AGETOP CIVIL | ARAME RECOZIDO 18 BWG | Material | Kg | 0.02 | 20.492 | 0.409 | 24.51 | 0.49
6679 | 19.4.2.0.3. | Código | Banco | Descrição | Tipo | Und | Quant. | Valor Unit | Total
6680 | Composição | 052005 | AGETOP CIVIL | ACO CA-50A - 10,0 MM (3/8") - (OBRAS CIVIS) | 5 | Kg | 1 | 10 | 10 | 11.97 | 11.97
6681 | Insumo | 0008 | AGETOP CIVIL | AJUDANTE | Mão de Obra | h | 0.08 | 12.591 | 1.007 | 15.06 | 1.2
6682 | Insumo | 0006 | AGETOP CIVIL | ARMADOR | Mão de Obra | h | 0.08 | 18.645 | 1.491 | 22.3 | 1.78
6683 | Insumo | 2439 | AGETOP CIVIL | AÇO CA-50 10,0 MM (3/8") | Material | Kg | 1.1 | 6.4482 | 7.093 | 7.73 | 8.5
6684 | Insumo | 0102 | AGETOP CIVIL | ARAME RECOZIDO 18 BWG | Material | Kg | 0.02 | 20.492 | 0.409 | 24.51 | 0.49
6685 | 19.5.1.0.1. | Código | Banco | Descrição | Tipo | Und | Quant. | Valor Unit | Total
6686 | Composição | 060205 | AGETOP CIVIL | FORMA CHAPA DE COMPENSADO PLASTIFICADO 17MM U=7 V - (OBRAS CIVIS) | 6 | m² | 1 | 48.22 | 48.22 | 57.68 | 57.68
6687 | Insumo | 0010 | AGETOP CIVIL | CARPINTEIRO | Mão de Obra | h | 0.66 | 18.6379 | 12.301 | 22.3 | 14.72
6688 | Insumo | 1702 | AGETOP CIVIL | COMPENSADO PLASTIFICADO 17 MM 2,20X1,10 M | Material | m² | 0.16 | 73.451 | 11.752 | 87.85 | 14.06
6689 | Insumo | 2380 | AGETOP CIVIL | ESCORA ROLIÇA (TIPO EUCALIPTO) | Material | m | 0.8 | 3.026 | 2.42 | 3.62 | 2.9
6690 | Insumo | 0005 | AGETOP CIVIL | SERVENTE | Mão de Obra | h | 0.66 | 11.153 | 7.36 | 13.34 | 8.8
6691 | Insumo | 1861 | AGETOP CIVIL | PREGO 18x24 | Material | Kg | 0.17 | 21.27 | 3.615 | 25.44 | 4.32
6692 | Insumo | 2023 | AGETOP CIVIL | TABUA PARA FORMA (30CM) | Material | m | 0.6 | 12.24 | 7.344 | 14.64 | 8.78
6693 | Insumo | 1968 | AGETOP CIVIL | SARRAFO DE MADEIRA 10 CM | Material | m | 0.5 | 6.856 | 3.428 | 8.2 | 4.1
6694 | 19.5.1.0.2. | Código | Banco | Descrição | Tipo | Und | Quant. | Valor Unit | Total
6695 | Composição | 060524 | AGETOP CIVIL | CONCRETO USINADO BOMBEÁVEL FCK=25 MPA (O.C.) | 6 | m³ | 1 | 492.07 | 492.07 | 588.54 | 588.54
6696 | Insumo | 2666 | AGETOP CIVIL | CONCRETO USINADO BOMBEÁVEL FCK=25 MPA | Material | m³ | 1.02 | 482.4216 | 492.07 | 577 | 588.54
6697 | 19.5.1.0.3. | Código | Banco | Descrição | Tipo | Und | Quant. | Valor Unit | Total
6698 | Composição | 060800 | AGETOP CIVIL | LANÇAMENTO/APLICAÇÃO/ADENSAMENTO DE CONCRETO USINADO BOMBEADO EM ESTRUTURA - (O.C.) | 6 | m³ | 1 | 43.36 | 43.36 | 51.87 | 51.87
6699 | Insumo | 0025 | AGETOP CIVIL | OFICIAL "B" | Mão de Obra | h | 1.9348 | 18.6448 | 36.074 | 22.3 | 43.15
6700 | Insumo | 0005 | AGETOP CIVIL | SERVENTE | Mão de Obra | h | 0.6446 | 11.153 | 7.189 | 13.34 | 8.6
6701 | Insumo | 2149 | AGETOP CIVIL | VIBRADOR 2 HP COM MANGOTE 32MM E MANGUEIRA DE 5M ( MANUTENÇÃO E DEPRECIAÇÃO DO EQUIPAMENTO) - PREÇO DO EQUIPAMENTO NOVO DIVIDIDO POR 1.000 | Material | un | 0.0468 | 2.09 | 0.097 | 2.5 | 0.12
6702 | 19.5.1.0.4. | Código | Banco | Descrição | Tipo | Und | Quant. | Valor Unit | Total
6703 | Composição | 051027 | AGETOP CIVIL | LASTRO DE BRITA (OBRAS CIVIS) | 5 | m³ | 1 | 174.08 | 174.08 | 208.22 | 208.22
6704 | Insumo | 0005 | AGETOP CIVIL | SERVENTE | Mão de Obra | h | 2 | 11.153 | 22.306 | 13.34 | 26.68
6705 | Insumo | 2387 | AGETOP CIVIL | BRITA Nº 0 | Material | m³ | 0.6 | 129.7333 | 77.84 | 155.18 | 93.11
6706 | Insumo | 2386 | AGETOP CIVIL | BRITA Nº 1 | Material | m³ | 0.6 | 123.224 | 73.934 | 147.38 | 88.43
6707 | 19.5.1.0.5. | Código | Banco | Descrição | Tipo | Und | Quant. | Valor Unit | Total
6708 | Composição | 060314 | AGETOP CIVIL | ACO CA - 60 - 5,0 MM - (OBRAS CIVIS) | 6 | Kg | 1 | 12.79 | 12.79 | 15.3 | 15.3
6709 | Insumo | 0008 | AGETOP CIVIL | AJUDANTE | Mão de Obra | h | 0.07 | 12.591 | 0.881 | 15.06 | 1.05
6710 | Insumo | 0006 | AGETOP CIVIL | ARMADOR | Mão de Obra | h | 0.07 | 18.645 | 1.305 | 22.3 | 1.56
6711 | Insumo | 2448 | AGETOP CIVIL | AÇO CA-60 B - 5,0 MM | Material | Kg | 1.1 | 9.2682 | 10.195 | 11.09 | 12.2
6712 | Insumo | 0102 | AGETOP CIVIL | ARAME RECOZIDO 18 BWG | Material | Kg | 0.02 | 20.492 | 0.409 | 24.51 | 0.49
6713 | 19.5.1.0.6. | Código | Banco | Descrição | Tipo | Und | Quant. | Valor Unit | Total
6714 | Composição | 060304 | AGETOP CIVIL | ACO CA-50 A - 8,0 MM (5/16") - (OBRAS CIVIS) | 6 | Kg | 1 | 10.34 | 10.34 | 12.37 | 12.37
6715 | Insumo | 0008 | AGETOP CIVIL | AJUDANTE | Mão de Obra | h | 0.08 | 12.591 | 1.007 | 15.06 | 1.2
6716 | Insumo | 0006 | AGETOP CIVIL | ARMADOR | Mão de Obra | h | 0.08 | 18.645 | 1.491 | 22.3 | 1.78
6717 | Insumo | 2438 | AGETOP CIVIL | AÇO CA-50 - 8,0 MM (5/16") | Material | Kg | 1.1 | 6.7573 | 7.433 | 8.09 | 8.9
6718 | Insumo | 0102 | AGETOP CIVIL | ARAME RECOZIDO 18 BWG | Material | Kg | 0.02 | 20.492 | 0.409 | 24.51 | 0.49
6719 | 19.5.1.0.7. | Código | Banco | Descrição | Tipo | Und | Quant. | Valor Unit | Total
6720 | Composição | 060305 | AGETOP CIVIL | ACO CA-50A - 10,0 MM (3/8") - (OBRAS CIVIS) | 6 | Kg | 1 | 10 | 10 | 11.97 | 11.97
6721 | Insumo | 0008 | AGETOP CIVIL | AJUDANTE | Mão de Obra | h | 0.08 | 12.591 | 1.007 | 15.06 | 1.2
6722 | Insumo | 0006 | AGETOP CIVIL | ARMADOR | Mão de Obra | h | 0.08 | 18.645 | 1.491 | 22.3 | 1.78
6723 | Insumo | 2439 | AGETOP CIVIL | AÇO CA-50 10,0 MM (3/8") | Material | Kg | 1.1 | 6.4482 | 7.093 | 7.73 | 8.5
6724 | Insumo | 0102 | AGETOP CIVIL | ARAME RECOZIDO 18 BWG | Material | Kg | 0.02 | 20.492 | 0.409 | 24.51 | 0.49
6725 | 19.5.2.0.1. | Código | Banco | Descrição | Tipo | Und | Quant. | Valor Unit | Total
6726 | Composição | 060205 | AGETOP CIVIL | FORMA CHAPA DE COMPENSADO PLASTIFICADO 17MM U=7 V - (OBRAS CIVIS) | 6 | m² | 1 | 48.22 | 48.22 | 57.68 | 57.68
6727 | Insumo | 0010 | AGETOP CIVIL | CARPINTEIRO | Mão de Obra | h | 0.66 | 18.6379 | 12.301 | 22.3 | 14.72
6728 | Insumo | 1702 | AGETOP CIVIL | COMPENSADO PLASTIFICADO 17 MM 2,20X1,10 M | Material | m² | 0.16 | 73.451 | 11.752 | 87.85 | 14.06
6729 | Insumo | 2380 | AGETOP CIVIL | ESCORA ROLIÇA (TIPO EUCALIPTO) | Material | m | 0.8 | 3.026 | 2.42 | 3.62 | 2.9
6730 | Insumo | 0005 | AGETOP CIVIL | SERVENTE | Mão de Obra | h | 0.66 | 11.153 | 7.36 | 13.34 | 8.8
6731 | Insumo | 1861 | AGETOP CIVIL | PREGO 18x24 | Material | Kg | 0.17 | 21.27 | 3.615 | 25.44 | 4.32
6732 | Insumo | 2023 | AGETOP CIVIL | TABUA PARA FORMA (30CM) | Material | m | 0.6 | 12.24 | 7.344 | 14.64 | 8.78
6733 | Insumo | 1968 | AGETOP CIVIL | SARRAFO DE MADEIRA 10 CM | Material | m | 0.5 | 6.856 | 3.428 | 8.2 | 4.1
6734 | 19.5.2.0.2. | Código | Banco | Descrição | Tipo | Und | Quant. | Valor Unit | Total
6735 | Composição | 060524 | AGETOP CIVIL | CONCRETO USINADO BOMBEÁVEL FCK=25 MPA (O.C.) | 6 | m³ | 1 | 492.07 | 492.07 | 588.54 | 588.54
6736 | Insumo | 2666 | AGETOP CIVIL | CONCRETO USINADO BOMBEÁVEL FCK=25 MPA | Material | m³ | 1.02 | 482.4216 | 492.07 | 577 | 588.54
6737 | 19.5.2.0.3. | Código | Banco | Descrição | Tipo | Und | Quant. | Valor Unit | Total
6738 | Composição | 060800 | AGETOP CIVIL | LANÇAMENTO/APLICAÇÃO/ADENSAMENTO DE CONCRETO USINADO BOMBEADO EM ESTRUTURA - (O.C.) | 6 | m³ | 1 | 43.36 | 43.36 | 51.87 | 51.87
6739 | Insumo | 0025 | AGETOP CIVIL | OFICIAL "B" | Mão de Obra | h | 1.9348 | 18.6448 | 36.074 | 22.3 | 43.15
6740 | Insumo | 0005 | AGETOP CIVIL | SERVENTE | Mão de Obra | h | 0.6446 | 11.153 | 7.189 | 13.34 | 8.6
6741 | Insumo | 2149 | AGETOP CIVIL | VIBRADOR 2 HP COM MANGOTE 32MM E MANGUEIRA DE 5M ( MANUTENÇÃO E DEPRECIAÇÃO DO EQUIPAMENTO) - PREÇO DO EQUIPAMENTO NOVO DIVIDIDO POR 1.000 | Material | un | 0.0468 | 2.09 | 0.097 | 2.5 | 0.12
6742 | 19.5.2.0.4. | Código | Banco | Descrição | Tipo | Und | Quant. | Valor Unit | Total
6743 | Composição | 92759 | SINAPI | ARMAÇÃO DE PILAR OU VIGA DE ESTRUTURA CONVENCIONAL DE CONCRETO ARMADO UTILIZANDO AÇO CA-60 DE 5,0 MM - MONTAGEM. AF_06/2022 | FUES - FUNDAÇÕES E ESTRUTURAS | KG | 1 | 12.09 | 12.09 | 14.48 | 14.48
6744 | Composição Auxiliar | 88238 | SINAPI | AJUDANTE DE ARMADOR COM ENCARGOS COMPLEMENTARES | SEDI - SERVIÇOS DIVERSOS | H | 0.0175 | 17.039 | 0.298 | 20.38 | 0.36
6745 | Composição Auxiliar | 88245 | SINAPI | ARMADOR COM ENCARGOS COMPLEMENTARES | SEDI - SERVIÇOS DIVERSOS | H | 0.1069 | 23.812 | 2.545 | 28.48 | 3.04
6746 | Composição Auxiliar | 92800 | SINAPI | CORTE E DOBRA DE AÇO CA-60, DIÂMETRO DE 5,0 MM. AF_06/2022 | FUES - FUNDAÇÕES E ESTRUTURAS | KG | 1 | 8.477 | 8.477 | 10.16 | 10.16
6747 | Insumo | 00039017 | SINAPI | ESPACADOR / DISTANCIADOR CIRCULAR COM ENTRADA LATERAL, EM PLASTICO, PARA VERGALHAO *4,2 A 12,5* MM, COBRIMENTO 20 MM | Material | UN | 1.19 | 0.183 | 0.217 | 0.22 | 0.26
6748 | Insumo | 00043132 | SINAPI | ARAME RECOZIDO 16 BWG, D = 1,65 MM (0,016 KG/M) OU 18 BWG, D = 1,25 MM (0,01 KG/M) | Material | KG | 0.025 | 22.156 | 0.553 | 26.5 | 0.66
6749 | 19.5.2.0.5. | Código | Banco | Descrição | Tipo | Und | Quant. | Valor Unit | Total
6750 | Composição | 92762 | SINAPI | ARMAÇÃO DE PILAR OU VIGA DE ESTRUTURA CONVENCIONAL DE CONCRETO ARMADO UTILIZANDO AÇO CA-50 DE 10,0 MM - MONTAGEM. AF_06/2022 | FUES - FUNDAÇÕES E ESTRUTURAS | KG | 1 | 9.52 | 9.52 | 11.43 | 11.43
6751 | Composição Auxiliar | 88238 | SINAPI | AJUDANTE DE ARMADOR COM ENCARGOS COMPLEMENTARES | SEDI - SERVIÇOS DIVERSOS | H | 0.0064 | 17.039 | 0.109 | 20.38 | 0.13
6752 | Composição Auxiliar | 88245 | SINAPI | ARMADOR COM ENCARGOS COMPLEMENTARES | SEDI - SERVIÇOS DIVERSOS | H | 0.0392 | 23.812 | 0.933 | 28.48 | 1.12
6753 | Composição Auxiliar | 92803 | SINAPI | CORTE E DOBRA DE AÇO CA-50, DIÂMETRO DE 10,0 MM. AF_06/2022 | FUES - FUNDAÇÕES E ESTRUTURAS | KG | 1 | 7.826 | 7.826 | 9.4 | 9.4
6754 | Insumo | 00039017 | SINAPI | ESPACADOR / DISTANCIADOR CIRCULAR COM ENTRADA LATERAL, EM PLASTICO, PARA VERGALHAO *4,2 A 12,5* MM, COBRIMENTO 20 MM | Material | UN | 0.543 | 0.183 | 0.099 | 0.22 | 0.12
6755 | Insumo | 00043132 | SINAPI | ARAME RECOZIDO 16 BWG, D = 1,65 MM (0,016 KG/M) OU 18 BWG, D = 1,25 MM (0,01 KG/M) | Material | KG | 0.025 | 22.156 | 0.553 | 26.5 | 0.66
6756 | 19.5.3.0.1. | Código | Banco | Descrição | Tipo | Und | Quant. | Valor Unit | Total
6757 | Composição | 060205 | AGETOP CIVIL | FORMA CHAPA DE COMPENSADO PLASTIFICADO 17MM U=7 V - (OBRAS CIVIS) | 6 | m² | 1 | 48.22 | 48.22 | 57.68 | 57.68
6758 | Insumo | 0010 | AGETOP CIVIL | CARPINTEIRO | Mão de Obra | h | 0.66 | 18.6379 | 12.301 | 22.3 | 14.72
6759 | Insumo | 1702 | AGETOP CIVIL | COMPENSADO PLASTIFICADO 17 MM 2,20X1,10 M | Material | m² | 0.16 | 73.451 | 11.752 | 87.85 | 14.06
6760 | Insumo | 2380 | AGETOP CIVIL | ESCORA ROLIÇA (TIPO EUCALIPTO) | Material | m | 0.8 | 3.026 | 2.42 | 3.62 | 2.9
6761 | Insumo | 0005 | AGETOP CIVIL | SERVENTE | Mão de Obra | h | 0.66 | 11.153 | 7.36 | 13.34 | 8.8
6762 | Insumo | 1861 | AGETOP CIVIL | PREGO 18x24 | Material | Kg | 0.17 | 21.27 | 3.615 | 25.44 | 4.32
6763 | Insumo | 2023 | AGETOP CIVIL | TABUA PARA FORMA (30CM) | Material | m | 0.6 | 12.24 | 7.344 | 14.64 | 8.78
6764 | Insumo | 1968 | AGETOP CIVIL | SARRAFO DE MADEIRA 10 CM | Material | m | 0.5 | 6.856 | 3.428 | 8.2 | 4.1
6765 | 19.5.3.0.2. | Código | Banco | Descrição | Tipo | Und | Quant. | Valor Unit | Total
6766 | Composição | 060524 | AGETOP CIVIL | CONCRETO USINADO BOMBEÁVEL FCK=25 MPA (O.C.) | 6 | m³ | 1 | 492.07 | 492.07 | 588.54 | 588.54
6767 | Insumo | 2666 | AGETOP CIVIL | CONCRETO USINADO BOMBEÁVEL FCK=25 MPA | Material | m³ | 1.02 | 482.4216 | 492.07 | 577 | 588.54
6768 | 19.5.3.0.3. | Código | Banco | Descrição | Tipo | Und | Quant. | Valor Unit | Total
6769 | Composição | 060800 | AGETOP CIVIL | LANÇAMENTO/APLICAÇÃO/ADENSAMENTO DE CONCRETO USINADO BOMBEADO EM ESTRUTURA - (O.C.) | 6 | m³ | 1 | 43.36 | 43.36 | 51.87 | 51.87
6770 | Insumo | 0025 | AGETOP CIVIL | OFICIAL "B" | Mão de Obra | h | 1.9348 | 18.6448 | 36.074 | 22.3 | 43.15
6771 | Insumo | 0005 | AGETOP CIVIL | SERVENTE | Mão de Obra | h | 0.6446 | 11.153 | 7.189 | 13.34 | 8.6
6772 | Insumo | 2149 | AGETOP CIVIL | VIBRADOR 2 HP COM MANGOTE 32MM E MANGUEIRA DE 5M ( MANUTENÇÃO E DEPRECIAÇÃO DO EQUIPAMENTO) - PREÇO DO EQUIPAMENTO NOVO DIVIDIDO POR 1.000 | Material | un | 0.0468 | 2.09 | 0.097 | 2.5 | 0.12
6773 | 19.5.3.0.4. | Código | Banco | Descrição | Tipo | Und | Quant. | Valor Unit | Total
6774 | Composição | 92759 | SINAPI | ARMAÇÃO DE PILAR OU VIGA DE ESTRUTURA CONVENCIONAL DE CONCRETO ARMADO UTILIZANDO AÇO CA-60 DE 5,0 MM - MONTAGEM. AF_06/2022 | FUES - FUNDAÇÕES E ESTRUTURAS | KG | 1 | 12.09 | 12.09 | 14.48 | 14.48
6775 | Composição Auxiliar | 88238 | SINAPI | AJUDANTE DE ARMADOR COM ENCARGOS COMPLEMENTARES | SEDI - SERVIÇOS DIVERSOS | H | 0.0175 | 17.039 | 0.298 | 20.38 | 0.36
6776 | Composição Auxiliar | 88245 | SINAPI | ARMADOR COM ENCARGOS COMPLEMENTARES | SEDI - SERVIÇOS DIVERSOS | H | 0.1069 | 23.812 | 2.545 | 28.48 | 3.04
6777 | Composição Auxiliar | 92800 | SINAPI | CORTE E DOBRA DE AÇO CA-60, DIÂMETRO DE 5,0 MM. AF_06/2022 | FUES - FUNDAÇÕES E ESTRUTURAS | KG | 1 | 8.477 | 8.477 | 10.16 | 10.16
6778 | Insumo | 00039017 | SINAPI | ESPACADOR / DISTANCIADOR CIRCULAR COM ENTRADA LATERAL, EM PLASTICO, PARA VERGALHAO *4,2 A 12,5* MM, COBRIMENTO 20 MM | Material | UN | 1.19 | 0.183 | 0.217 | 0.22 | 0.26
6779 | Insumo | 00043132 | SINAPI | ARAME RECOZIDO 16 BWG, D = 1,65 MM (0,016 KG/M) OU 18 BWG, D = 1,25 MM (0,01 KG/M) | Material | KG | 0.025 | 22.156 | 0.553 | 26.5 | 0.66
6780 | 19.5.3.0.5. | Código | Banco | Descrição | Tipo | Und | Quant. | Valor Unit | Total
6781 | Composição | 060303 | AGETOP CIVIL | ACO CA-50-A - 6,3 MM (1/4") - (OBRAS CIVIS) | 6 | Kg | 1 | 10.6 | 10.6 | 12.69 | 12.69
6782 | Insumo | 0008 | AGETOP CIVIL | AJUDANTE | Mão de Obra | h | 0.08 | 12.591 | 1.007 | 15.06 | 1.2
6783 | Insumo | 0006 | AGETOP CIVIL | ARMADOR | Mão de Obra | h | 0.08 | 18.645 | 1.491 | 22.3 | 1.78
6784 | Insumo | 2437 | AGETOP CIVIL | AÇO CA-50 - 6,3 MM (1/4") | Material | Kg | 1.1 | 6.9936 | 7.693 | 8.38 | 9.22
6785 | Insumo | 0102 | AGETOP CIVIL | ARAME RECOZIDO 18 BWG | Material | Kg | 0.02 | 20.492 | 0.409 | 24.51 | 0.49
6786 | 19.5.3.0.6. | Código | Banco | Descrição | Tipo | Und | Quant. | Valor Unit | Total
6787 | Composição | 060304 | AGETOP CIVIL | ACO CA-50 A - 8,0 MM (5/16") - (OBRAS CIVIS) | 6 | Kg | 1 | 10.34 | 10.34 | 12.37 | 12.37
6788 | Insumo | 0008 | AGETOP CIVIL | AJUDANTE | Mão de Obra | h | 0.08 | 12.591 | 1.007 | 15.06 | 1.2
6789 | Insumo | 0006 | AGETOP CIVIL | ARMADOR | Mão de Obra | h | 0.08 | 18.645 | 1.491 | 22.3 | 1.78
6790 | Insumo | 2438 | AGETOP CIVIL | AÇO CA-50 - 8,0 MM (5/16") | Material | Kg | 1.1 | 6.7573 | 7.433 | 8.09 | 8.9
6791 | Insumo | 0102 | AGETOP CIVIL | ARAME RECOZIDO 18 BWG | Material | Kg | 0.02 | 20.492 | 0.409 | 24.51 | 0.49
6792 | 19.5.3.0.7. | Código | Banco | Descrição | Tipo | Und | Quant. | Valor Unit | Total
6793 | Composição | 92762 | SINAPI | ARMAÇÃO DE PILAR OU VIGA DE ESTRUTURA CONVENCIONAL DE CONCRETO ARMADO UTILIZANDO AÇO CA-50 DE 10,0 MM - MONTAGEM. AF_06/2022 | FUES - FUNDAÇÕES E ESTRUTURAS | KG | 1 | 9.52 | 9.52 | 11.43 | 11.43
6794 | Composição Auxiliar | 88238 | SINAPI | AJUDANTE DE ARMADOR COM ENCARGOS COMPLEMENTARES | SEDI - SERVIÇOS DIVERSOS | H | 0.0064 | 17.039 | 0.109 | 20.38 | 0.13
6795 | Composição Auxiliar | 88245 | SINAPI | ARMADOR COM ENCARGOS COMPLEMENTARES | SEDI - SERVIÇOS DIVERSOS | H | 0.0392 | 23.812 | 0.933 | 28.48 | 1.12
6796 | Composição Auxiliar | 92803 | SINAPI | CORTE E DOBRA DE AÇO CA-50, DIÂMETRO DE 10,0 MM. AF_06/2022 | FUES - FUNDAÇÕES E ESTRUTURAS | KG | 1 | 7.826 | 7.826 | 9.4 | 9.4
6797 | Insumo | 00039017 | SINAPI | ESPACADOR / DISTANCIADOR CIRCULAR COM ENTRADA LATERAL, EM PLASTICO, PARA VERGALHAO *4,2 A 12,5* MM, COBRIMENTO 20 MM | Material | UN | 0.543 | 0.183 | 0.099 | 0.22 | 0.12
6798 | Insumo | 00043132 | SINAPI | ARAME RECOZIDO 16 BWG, D = 1,65 MM (0,016 KG/M) OU 18 BWG, D = 1,25 MM (0,01 KG/M) | Material | KG | 0.025 | 22.156 | 0.553 | 26.5 | 0.66
6799 | 19.5.3.0.8. | Código | Banco | Descrição | Tipo | Und | Quant. | Valor Unit | Total
6800 | Composição | 104107 | SINAPI | ARMAÇÃO DE PILAR OU VIGA DE ESTRUTURA DE CONCRETO ARMADO EMBUTIDA EM ALVENARIA DE VEDAÇÃO UTILIZANDO AÇO CA-50 DE 12,5 MM - MONTAGEM. AF_06/2022 | FUES - FUNDAÇÕES E ESTRUTURAS | KG | 1 | 9.3 | 9.3 | 11.17 | 11.17
6801 | Composição Auxiliar | 88238 | SINAPI | AJUDANTE DE ARMADOR COM ENCARGOS COMPLEMENTARES | SEDI - SERVIÇOS DIVERSOS | H | 0.0121 | 17.039 | 0.206 | 20.38 | 0.25
6802 | Composição Auxiliar | 88245 | SINAPI | ARMADOR COM ENCARGOS COMPLEMENTARES | SEDI - SERVIÇOS DIVERSOS | H | 0.0743 | 23.812 | 1.769 | 28.48 | 2.12
6803 | Composição Auxiliar | 92804 | SINAPI | CORTE E DOBRA DE AÇO CA-50, DIÂMETRO DE 12,5 MM. AF_06/2022 | FUES - FUNDAÇÕES E ESTRUTURAS | KG | 1 | 6.705 | 6.705 | 8.06 | 8.06
6804 | Insumo | 00039017 | SINAPI | ESPACADOR / DISTANCIADOR CIRCULAR COM ENTRADA LATERAL, EM PLASTICO, PARA VERGALHAO *4,2 A 12,5* MM, COBRIMENTO 20 MM | Material | UN | 0.367 | 0.183 | 0.067 | 0.22 | 0.08
6805 | Insumo | 00043132 | SINAPI | ARAME RECOZIDO 16 BWG, D = 1,65 MM (0,016 KG/M) OU 18 BWG, D = 1,25 MM (0,01 KG/M) | Material | KG | 0.025 | 22.156 | 0.553 | 26.5 | 0.66
6806 | 19.5.5.0.1. | Código | Banco | Descrição | Tipo | Und | Quant. | Valor Unit | Total
6807 | Composição | 060205 | AGETOP CIVIL | FORMA CHAPA DE COMPENSADO PLASTIFICADO 17MM U=7 V - (OBRAS CIVIS) | 6 | m² | 1 | 48.22 | 48.22 | 57.68 | 57.68
6808 | Insumo | 0010 | AGETOP CIVIL | CARPINTEIRO | Mão de Obra | h | 0.66 | 18.6379 | 12.301 | 22.3 | 14.72
6809 | Insumo | 1702 | AGETOP CIVIL | COMPENSADO PLASTIFICADO 17 MM 2,20X1,10 M | Material | m² | 0.16 | 73.451 | 11.752 | 87.85 | 14.06
6810 | Insumo | 2380 | AGETOP CIVIL | ESCORA ROLIÇA (TIPO EUCALIPTO) | Material | m | 0.8 | 3.026 | 2.42 | 3.62 | 2.9
6811 | Insumo | 0005 | AGETOP CIVIL | SERVENTE | Mão de Obra | h | 0.66 | 11.153 | 7.36 | 13.34 | 8.8
6812 | Insumo | 1861 | AGETOP CIVIL | PREGO 18x24 | Material | Kg | 0.17 | 21.27 | 3.615 | 25.44 | 4.32
6813 | Insumo | 2023 | AGETOP CIVIL | TABUA PARA FORMA (30CM) | Material | m | 0.6 | 12.24 | 7.344 | 14.64 | 8.78
6814 | Insumo | 1968 | AGETOP CIVIL | SARRAFO DE MADEIRA 10 CM | Material | m | 0.5 | 6.856 | 3.428 | 8.2 | 4.1
6815 | 19.5.5.0.2. | Código | Banco | Descrição | Tipo | Und | Quant. | Valor Unit | Total
6816 | Composição | 060524 | AGETOP CIVIL | CONCRETO USINADO BOMBEÁVEL FCK=25 MPA (O.C.) | 6 | m³ | 1 | 492.07 | 492.07 | 588.54 | 588.54
6817 | Insumo | 2666 | AGETOP CIVIL | CONCRETO USINADO BOMBEÁVEL FCK=25 MPA | Material | m³ | 1.02 | 482.4216 | 492.07 | 577 | 588.54
6818 | 19.5.5.0.3. | Código | Banco | Descrição | Tipo | Und | Quant. | Valor Unit | Total
6819 | Composição | 060800 | AGETOP CIVIL | LANÇAMENTO/APLICAÇÃO/ADENSAMENTO DE CONCRETO USINADO BOMBEADO EM ESTRUTURA - (O.C.) | 6 | m³ | 1 | 43.36 | 43.36 | 51.87 | 51.87
6820 | Insumo | 0025 | AGETOP CIVIL | OFICIAL "B" | Mão de Obra | h | 1.9348 | 18.6448 | 36.074 | 22.3 | 43.15
6821 | Insumo | 0005 | AGETOP CIVIL | SERVENTE | Mão de Obra | h | 0.6446 | 11.153 | 7.189 | 13.34 | 8.6
6822 | Insumo | 2149 | AGETOP CIVIL | VIBRADOR 2 HP COM MANGOTE 32MM E MANGUEIRA DE 5M ( MANUTENÇÃO E DEPRECIAÇÃO DO EQUIPAMENTO) - PREÇO DO EQUIPAMENTO NOVO DIVIDIDO POR 1.000 | Material | un | 0.0468 | 2.09 | 0.097 | 2.5 | 0.12
6823 | 19.5.5.0.4. | Código | Banco | Descrição | Tipo | Und | Quant. | Valor Unit | Total
6824 | Composição | 92759 | SINAPI | ARMAÇÃO DE PILAR OU VIGA DE ESTRUTURA CONVENCIONAL DE CONCRETO ARMADO UTILIZANDO AÇO CA-60 DE 5,0 MM - MONTAGEM. AF_06/2022 | FUES - FUNDAÇÕES E ESTRUTURAS | KG | 1 | 12.09 | 12.09 | 14.48 | 14.48
6825 | Composição Auxiliar | 88238 | SINAPI | AJUDANTE DE ARMADOR COM ENCARGOS COMPLEMENTARES | SEDI - SERVIÇOS DIVERSOS | H | 0.0175 | 17.039 | 0.298 | 20.38 | 0.36
6826 | Composição Auxiliar | 88245 | SINAPI | ARMADOR COM ENCARGOS COMPLEMENTARES | SEDI - SERVIÇOS DIVERSOS | H | 0.1069 | 23.812 | 2.545 | 28.48 | 3.04
6827 | Composição Auxiliar | 92800 | SINAPI | CORTE E DOBRA DE AÇO CA-60, DIÂMETRO DE 5,0 MM. AF_06/2022 | FUES - FUNDAÇÕES E ESTRUTURAS | KG | 1 | 8.477 | 8.477 | 10.16 | 10.16
6828 | Insumo | 00039017 | SINAPI | ESPACADOR / DISTANCIADOR CIRCULAR COM ENTRADA LATERAL, EM PLASTICO, PARA VERGALHAO *4,2 A 12,5* MM, COBRIMENTO 20 MM | Material | UN | 1.19 | 0.183 | 0.217 | 0.22 | 0.26
6829 | Insumo | 00043132 | SINAPI | ARAME RECOZIDO 16 BWG, D = 1,65 MM (0,016 KG/M) OU 18 BWG, D = 1,25 MM (0,01 KG/M) | Material | KG | 0.025 | 22.156 | 0.553 | 26.5 | 0.66
6830 | 19.5.5.0.5. | Código | Banco | Descrição | Tipo | Und | Quant. | Valor Unit | Total
6831 | Composição | 060304 | AGETOP CIVIL | ACO CA-50 A - 8,0 MM (5/16") - (OBRAS CIVIS) | 6 | Kg | 1 | 10.34 | 10.34 | 12.37 | 12.37
6832 | Insumo | 0008 | AGETOP CIVIL | AJUDANTE | Mão de Obra | h | 0.08 | 12.591 | 1.007 | 15.06 | 1.2
6833 | Insumo | 0006 | AGETOP CIVIL | ARMADOR | Mão de Obra | h | 0.08 | 18.645 | 1.491 | 22.3 | 1.78
6834 | Insumo | 2438 | AGETOP CIVIL | AÇO CA-50 - 8,0 MM (5/16") | Material | Kg | 1.1 | 6.7573 | 7.433 | 8.09 | 8.9
6835 | Insumo | 0102 | AGETOP CIVIL | ARAME RECOZIDO 18 BWG | Material | Kg | 0.02 | 20.492 | 0.409 | 24.51 | 0.49
6836 | 19.5.5.0.6. | Código | Banco | Descrição | Tipo | Und | Quant. | Valor Unit | Total
6837 | Composição | 92762 | SINAPI | ARMAÇÃO DE PILAR OU VIGA DE ESTRUTURA CONVENCIONAL DE CONCRETO ARMADO UTILIZANDO AÇO CA-50 DE 10,0 MM - MONTAGEM. AF_06/2022 | FUES - FUNDAÇÕES E ESTRUTURAS | KG | 1 | 9.52 | 9.52 | 11.43 | 11.43
6838 | Composição Auxiliar | 88238 | SINAPI | AJUDANTE DE ARMADOR COM ENCARGOS COMPLEMENTARES | SEDI - SERVIÇOS DIVERSOS | H | 0.0064 | 17.039 | 0.109 | 20.38 | 0.13
6839 | Composição Auxiliar | 88245 | SINAPI | ARMADOR COM ENCARGOS COMPLEMENTARES | SEDI - SERVIÇOS DIVERSOS | H | 0.0392 | 23.812 | 0.933 | 28.48 | 1.12
6840 | Composição Auxiliar | 92803 | SINAPI | CORTE E DOBRA DE AÇO CA-50, DIÂMETRO DE 10,0 MM. AF_06/2022 | FUES - FUNDAÇÕES E ESTRUTURAS | KG | 1 | 7.826 | 7.826 | 9.4 | 9.4
6841 | Insumo | 00039017 | SINAPI | ESPACADOR / DISTANCIADOR CIRCULAR COM ENTRADA LATERAL, EM PLASTICO, PARA VERGALHAO *4,2 A 12,5* MM, COBRIMENTO 20 MM | Material | UN | 0.543 | 0.183 | 0.099 | 0.22 | 0.12
6842 | Insumo | 00043132 | SINAPI | ARAME RECOZIDO 16 BWG, D = 1,65 MM (0,016 KG/M) OU 18 BWG, D = 1,25 MM (0,01 KG/M) | Material | KG | 0.025 | 22.156 | 0.553 | 26.5 | 0.66
6843 | 19.5.5.0.7. | Código | Banco | Descrição | Tipo | Und | Quant. | Valor Unit | Total
6844 | Composição | 104107 | SINAPI | ARMAÇÃO DE PILAR OU VIGA DE ESTRUTURA DE CONCRETO ARMADO EMBUTIDA EM ALVENARIA DE VEDAÇÃO UTILIZANDO AÇO CA-50 DE 12,5 MM - MONTAGEM. AF_06/2022 | FUES - FUNDAÇÕES E ESTRUTURAS | KG | 1 | 9.3 | 9.3 | 11.17 | 11.17
6845 | Composição Auxiliar | 88238 | SINAPI | AJUDANTE DE ARMADOR COM ENCARGOS COMPLEMENTARES | SEDI - SERVIÇOS DIVERSOS | H | 0.0121 | 17.039 | 0.206 | 20.38 | 0.25
6846 | Composição Auxiliar | 88245 | SINAPI | ARMADOR COM ENCARGOS COMPLEMENTARES | SEDI - SERVIÇOS DIVERSOS | H | 0.0743 | 23.812 | 1.769 | 28.48 | 2.12
6847 | Composição Auxiliar | 92804 | SINAPI | CORTE E DOBRA DE AÇO CA-50, DIÂMETRO DE 12,5 MM. AF_06/2022 | FUES - FUNDAÇÕES E ESTRUTURAS | KG | 1 | 6.705 | 6.705 | 8.06 | 8.06
6848 | Insumo | 00039017 | SINAPI | ESPACADOR / DISTANCIADOR CIRCULAR COM ENTRADA LATERAL, EM PLASTICO, PARA VERGALHAO *4,2 A 12,5* MM, COBRIMENTO 20 MM | Material | UN | 0.367 | 0.183 | 0.067 | 0.22 | 0.08
6849 | Insumo | 00043132 | SINAPI | ARAME RECOZIDO 16 BWG, D = 1,65 MM (0,016 KG/M) OU 18 BWG, D = 1,25 MM (0,01 KG/M) | Material | KG | 0.025 | 22.156 | 0.553 | 26.5 | 0.66
6850 | 19.5.7.0.1. | Código | Banco | Descrição | Tipo | Und | Quant. | Valor Unit | Total
6851 | Composição | 060205 | AGETOP CIVIL | FORMA CHAPA DE COMPENSADO PLASTIFICADO 17MM U=7 V - (OBRAS CIVIS) | 6 | m² | 1 | 48.22 | 48.22 | 57.68 | 57.68
6852 | Insumo | 0010 | AGETOP CIVIL | CARPINTEIRO | Mão de Obra | h | 0.66 | 18.6379 | 12.301 | 22.3 | 14.72
6853 | Insumo | 1702 | AGETOP CIVIL | COMPENSADO PLASTIFICADO 17 MM 2,20X1,10 M | Material | m² | 0.16 | 73.451 | 11.752 | 87.85 | 14.06
6854 | Insumo | 2380 | AGETOP CIVIL | ESCORA ROLIÇA (TIPO EUCALIPTO) | Material | m | 0.8 | 3.026 | 2.42 | 3.62 | 2.9
6855 | Insumo | 0005 | AGETOP CIVIL | SERVENTE | Mão de Obra | h | 0.66 | 11.153 | 7.36 | 13.34 | 8.8
6856 | Insumo | 1861 | AGETOP CIVIL | PREGO 18x24 | Material | Kg | 0.17 | 21.27 | 3.615 | 25.44 | 4.32
6857 | Insumo | 2023 | AGETOP CIVIL | TABUA PARA FORMA (30CM) | Material | m | 0.6 | 12.24 | 7.344 | 14.64 | 8.78
6858 | Insumo | 1968 | AGETOP CIVIL | SARRAFO DE MADEIRA 10 CM | Material | m | 0.5 | 6.856 | 3.428 | 8.2 | 4.1
6859 | 19.5.7.0.2. | Código | Banco | Descrição | Tipo | Und | Quant. | Valor Unit | Total
6860 | Composição | 060524 | AGETOP CIVIL | CONCRETO USINADO BOMBEÁVEL FCK=25 MPA (O.C.) | 6 | m³ | 1 | 492.07 | 492.07 | 588.54 | 588.54
6861 | Insumo | 2666 | AGETOP CIVIL | CONCRETO USINADO BOMBEÁVEL FCK=25 MPA | Material | m³ | 1.02 | 482.4216 | 492.07 | 577 | 588.54
6862 | 19.5.7.0.3. | Código | Banco | Descrição | Tipo | Und | Quant. | Valor Unit | Total
6863 | Composição | 060800 | AGETOP CIVIL | LANÇAMENTO/APLICAÇÃO/ADENSAMENTO DE CONCRETO USINADO BOMBEADO EM ESTRUTURA - (O.C.) | 6 | m³ | 1 | 43.36 | 43.36 | 51.87 | 51.87
6864 | Insumo | 0025 | AGETOP CIVIL | OFICIAL "B" | Mão de Obra | h | 1.9348 | 18.6448 | 36.074 | 22.3 | 43.15
6865 | Insumo | 0005 | AGETOP CIVIL | SERVENTE | Mão de Obra | h | 0.6446 | 11.153 | 7.189 | 13.34 | 8.6
6866 | Insumo | 2149 | AGETOP CIVIL | VIBRADOR 2 HP COM MANGOTE 32MM E MANGUEIRA DE 5M ( MANUTENÇÃO E DEPRECIAÇÃO DO EQUIPAMENTO) - PREÇO DO EQUIPAMENTO NOVO DIVIDIDO POR 1.000 | Material | un | 0.0468 | 2.09 | 0.097 | 2.5 | 0.12
6867 | 19.5.7.0.4. | Código | Banco | Descrição | Tipo | Und | Quant. | Valor Unit | Total
6868 | Composição | 060303 | AGETOP CIVIL | ACO CA-50-A - 6,3 MM (1/4") - (OBRAS CIVIS) | 6 | Kg | 1 | 10.6 | 10.6 | 12.69 | 12.69
6869 | Insumo | 0008 | AGETOP CIVIL | AJUDANTE | Mão de Obra | h | 0.08 | 12.591 | 1.007 | 15.06 | 1.2
6870 | Insumo | 0006 | AGETOP CIVIL | ARMADOR | Mão de Obra | h | 0.08 | 18.645 | 1.491 | 22.3 | 1.78
6871 | Insumo | 2437 | AGETOP CIVIL | AÇO CA-50 - 6,3 MM (1/4") | Material | Kg | 1.1 | 6.9936 | 7.693 | 8.38 | 9.22
6872 | Insumo | 0102 | AGETOP CIVIL | ARAME RECOZIDO 18 BWG | Material | Kg | 0.02 | 20.492 | 0.409 | 24.51 | 0.49
6873 | 19.5.8.0.1. | Código | Banco | Descrição | Tipo | Und | Quant. | Valor Unit | Total
6874 | Composição | 100775 | SINAPI | ESTRUTURA TRELIÇADA DE COBERTURA, TIPO FINK, COM LIGAÇÕES SOLDADAS, INCLUSOS PERFIS METÁLICOS, CHAPAS METÁLICAS, MÃO DE OBRA E TRANSPORTE COM GUINDASTE - FORNECIMENTO E INSTALAÇÃO. AF_01/2020_PSA | FUES - FUNDAÇÕES E ESTRUTURAS | KG | 1 | 13.42 | 13.42 | 16.14 | 16.14
6875 | Composição Auxiliar | 100716 | SINAPI | JATEAMENTO ABRASIVO COM GRANALHA DE AÇO EM PERFIL METÁLICO EM FÁBRICA. AF_01/2020 | PINT - PINTURAS | m² | 0.0789 | 22.482 | 1.773 | 26.89 | 2.12
6876 | Composição Auxiliar | 100719 | SINAPI | PINTURA COM TINTA ALQUÍDICA DE FUNDO (TIPO ZARCÃO) PULVERIZADA SOBRE PERFIL METÁLICO EXECUTADO EM FÁBRICA (POR DEMÃO). AF_01/2020_PE | PINT - PINTURAS | m² | 0.0789 | 8.335 | 0.657 | 9.97 | 0.79
6877 | Composição Auxiliar | 88240 | SINAPI | AJUDANTE DE ESTRUTURA METÁLICA COM ENCARGOS COMPLEMENTARES | SEDI - SERVIÇOS DIVERSOS | H | 0.0008 | 14.681 | 0.011 | 17.56 | 0.01
6878 | Composição Auxiliar | 88278 | SINAPI | MONTADOR DE ESTRUTURA METÁLICA COM ENCARGOS COMPLEMENTARES | SEDI - SERVIÇOS DIVERSOS | H | 0.0237 | 18.912 | 0.448 | 22.62 | 0.54
6879 | Composição Auxiliar | 88317 | SINAPI | SOLDADOR COM ENCARGOS COMPLEMENTARES | SEDI - SERVIÇOS DIVERSOS | H | 0.005 | 24.514 | 0.122 | 29.32 | 0.15
6880 | Composição Auxiliar | 93287 | SINAPI | GUINDASTE HIDRÁULICO AUTOPROPELIDO, COM LANÇA TELESCÓPICA 40 M, CAPACIDADE MÁXIMA 60 T, POTÊNCIA 260 KW - CHP DIURNO. AF_03/2016 | CHOR - CUSTOS HORÁRIOS DE MÁQUINAS E EQUIPAMENTOS | CHP | 0.0007 | 265.762 | 0.186 | 317.86 | 0.22
6881 | Composição Auxiliar | 93288 | SINAPI | GUINDASTE HIDRÁULICO AUTOPROPELIDO, COM LANÇA TELESCÓPICA 40 M, CAPACIDADE MÁXIMA 60 T, POTÊNCIA 260 KW - CHI DIURNO. AF_03/2016 | CHOR - CUSTOS HORÁRIOS DE MÁQUINAS E EQUIPAMENTOS | CHI | 0.0005 | 126.334 | 0.063 | 151.1 | 0.08
6882 | Insumo | 00001332 | SINAPI | CHAPA DE ACO GROSSA, ASTM A36, E = 3/8 " (9,53 MM) 74,69 KG/M2 | Material | KG | 0.0018177 | 7.742 | 0.014 | 9.26 | 0.02
6883 | Insumo | 00001333 | SINAPI | CHAPA DE ACO GROSSA, ASTM A36, E = 1/2 " (12,70 MM) 99,59 KG/M2 | Material | KG | 0.0064239 | 7.616 | 0.048 | 9.11 | 0.06
6884 | Insumo | 00004777 | SINAPI | CANTONEIRA ACO ABAS IGUAIS (QUALQUER BITOLA), ESPESSURA ENTRE 1/8" E 1/4" | Material | KG | 0.51673 | 8.72 | 4.505 | 10.43 | 5.39
6885 | Insumo | 00010966 | SINAPI | PERFIL "U" DE ACO LAMINADO, "U" 152 X 15,6 | Material | KG | 0.56603 | 9.8052 | 5.55 | 11.86 | 6.71
6886 | Insumo | 00010997 | SINAPI | ELETRODO REVESTIDO AWS - E7018, DIAMETRO IGUAL A 4,00 MM | Material | KG | 0.0018 | 24.246 | 0.043 | 29 | 0.05
6887 | 19.5.9.0.1. | Código | Banco | Descrição | Tipo | Und | Quant. | Valor Unit | Total
6888 | Composição | 060010 | AGETOP CIVIL | VERGA/CONTRAVERGA EM CONCRETO ARMADO FCK = 20 MPA | 6 | m³ | 1 | 2462.13 | 2462.13 | 2944.79 | 2944.79
6889 | Insumo | 0008 | AGETOP CIVIL | AJUDANTE | Mão de Obra | h | 16.6907 | 12.591 | 210.152 | 15.06 | 251.36
6890 | Insumo | 0006 | AGETOP CIVIL | ARMADOR | Mão de Obra | h | 10.4427 | 18.645 | 194.704 | 22.3 | 232.87
6891 | Insumo | 0010 | AGETOP CIVIL | CARPINTEIRO | Mão de Obra | h | 5.986 | 18.645 | 111.608 | 22.3 | 133.49
6892 | Insumo | 0025 | AGETOP CIVIL | OFICIAL "B" | Mão de Obra | h | 1.9348 | 18.645 | 36.074 | 22.3 | 43.15
6893 | Insumo | 0032 | AGETOP CIVIL | OPERADOR DE BETONEIRA | Mão de Obra | h | 0.6448 | 13.377 | 8.625 | 16 | 10.32
6894 | Insumo | 0005 | AGETOP CIVIL | SERVENTE | Mão de Obra | h | 5.8032 | 11.153 | 64.723 | 13.34 | 77.41
6895 | Insumo | 2437 | AGETOP CIVIL | AÇO CA-50 - 6,3 MM (1/4") | Material | Kg | 121 | 7.0077 | 847.936 | 8.38 | 1013.98
6896 | Insumo | 2448 | AGETOP CIVIL | AÇO CA-60 B - 5,0 MM | Material | Kg | 25.8137 | 9.272 | 239.344 | 11.09 | 286.27
6897 | Insumo | 2426 | AGETOP CIVIL | ARAME GALVANIZADO Nº 12 BWG | Material | Kg | 0.49 | 17.8 | 8.722 | 21.29 | 10.43
6898 | Insumo | 0102 | AGETOP CIVIL | ARAME RECOZIDO 18 BWG | Material | Kg | 2.6693 | 20.492 | 54.699 | 24.51 | 65.42
6899 | Insumo | 2804 | AGETOP CIVIL | AREIA GROSSA | Material | m³ | 0.809 | 143.8 | 116.334 | 171.99 | 139.14
6900 | Insumo | 2386 | AGETOP CIVIL | BRITA Nº 1 | Material | m³ | 0.209 | 123.224 | 25.753 | 147.38 | 30.8
6901 | Insumo | 2497 | AGETOP CIVIL | BRITA Nº 2 | Material | m³ | 0.627 | 119.077 | 74.661 | 142.42 | 89.3
6902 | Insumo | 1215 | AGETOP CIVIL | CIMENTO PORTLAND CPII-32 | Material | Kg | 320 | 0.518 | 165.76 | 0.62 | 198.4
6903 | Insumo | 1861 | AGETOP CIVIL | PREGO 18x24 | Material | Kg | 1.114 | 21.27 | 23.694 | 25.44 | 28.34
6904 | Insumo | 2023 | AGETOP CIVIL | TABUA PARA FORMA (30CM) | Material | m | 22.822 | 12.24 | 279.341 | 14.64 | 334.11
6905 | 19.6.0.0.1. | Código | Banco | Descrição | Tipo | Und | Quant. | Valor Unit | Total
6906 | Composição | 100160 | AGETOP CIVIL | ALVENARIA DE TIJOLO FURADO 1/2 VEZ 14X29X9 - 6 FUROS - ARG. (1CALH:4ARML+100KG DE CI/M3) | 10 | m² | 1 | 43.12 | 43.12 | 51.58 | 51.58
6907 | Insumo | 0004 | AGETOP CIVIL | PEDREIRO | Mão de Obra | h | 0.7366 | 18.645 | 13.733 | 22.3 | 16.43
6908 | Insumo | 0005 | AGETOP CIVIL | SERVENTE | Mão de Obra | h | 0.8621 | 11.153 | 9.615 | 13.34 | 11.5
6909 | Insumo | 0104 | AGETOP CIVIL | AREIA MÉDIA | Material | m³ | 0.0134 | 150.523 | 2.017 | 180.03 | 2.41
6910 | Insumo | 1221 | AGETOP CIVIL | CAL HIDRATADA | Material | Kg | 2.003 | 0.877 | 1.756 | 1.05 | 2.1
6911 | Insumo | 1215 | AGETOP CIVIL | CIMENTO PORTLAND CPII-32 | Material | Kg | 1.2 | 0.518 | 0.621 | 0.62 | 0.74
6912 | Insumo | 2710 | AGETOP CIVIL | TIJOLO FURADO 9X14X29 CM 6 FUROS | Material | un | 23 | 0.66861 | 15.378 | 0.8 | 18.4
6913 | 19.6.0.0.2. | Código | Banco | Descrição | Tipo | Und | Quant. | Valor Unit | Total
6914 | Composição | 93201 | SINAPI | FIXAÇÃO (ENCUNHAMENTO) DE ALVENARIA DE VEDAÇÃO COM ARGAMASSA APLICADA COM COLHER. AF_03/2016 | FUES - FUNDAÇÕES E ESTRUTURAS | M | 1 | 5.77 | 5.77 | 6.93 | 6.93
6915 | Composição Auxiliar | 87294 | SINAPI | ARGAMASSA TRAÇO 1:2:9 (EM VOLUME DE CIMENTO, CAL E AREIA MÉDIA ÚMIDA) PARA EMBOÇO/MASSA ÚNICA/ASSENTAMENTO DE ALVENARIA DE VEDAÇÃO, PREPARO MECÂNICO COM BETONEIRA 600 L. AF_08/2019 | SEDI - SERVIÇOS DIVERSOS | m³ | 0.0035 | 488.324 | 1.709 | 584.05 | 2.04
6916 | Composição Auxiliar | 88309 | SINAPI | PEDREIRO COM ENCARGOS COMPLEMENTARES | SEDI - SERVIÇOS DIVERSOS | H | 0.15 | 23.8267 | 3.574 | 28.7 | 4.31
6917 | Composição Auxiliar | 88316 | SINAPI | SERVENTE COM ENCARGOS COMPLEMENTARES | SEDI - SERVIÇOS DIVERSOS | H | 0.03 | 16.245 | 0.487 | 19.43 | 0.58
6918 | 19.6.0.0.3. | Código | Banco | Descrição | Tipo | Und | Quant. | Valor Unit | Total
6919 | Composição | 100320 | AGETOP CIVIL | DIVISORIA DE GRANITO POLIDO | 10 | m² | 1 | 373.03 | 373.03 | 446.17 | 446.17
6920 | Insumo | 0004 | AGETOP CIVIL | PEDREIRO | Mão de Obra | h | 1.2 | 18.645 | 22.374 | 22.3 | 26.76
6921 | Insumo | 0005 | AGETOP CIVIL | SERVENTE | Mão de Obra | h | 2.4 | 11.153 | 26.767 | 13.34 | 32.02
6922 | Insumo | 0104 | AGETOP CIVIL | AREIA MÉDIA | Material | m³ | 0.0034 | 150.523 | 0.511 | 180.03 | 0.61
6923 | Insumo | 1216 | AGETOP CIVIL | CIMENTO BRANCO | Material | Kg | 0.02 | 3.988 | 0.079 | 4.77 | 0.1
6924 | Insumo | 1215 | AGETOP CIVIL | CIMENTO PORTLAND CPII-32 | Material | Kg | 1.5 | 0.518 | 0.777 | 0.62 | 0.93
6925 | Insumo | 2674 | AGETOP CIVIL | GRANITO POLIDO PARA DIVISORIA CINZA 2 CM | Material | m² | 1 | 322.522 | 322.522 | 385.75 | 385.75
6926 | 19.6.0.0.4. | Código | Banco | Descrição | Tipo | Und | Quant. | Valor Unit | Total
6927 | Composição | 96358 | SINAPI | PAREDE COM PLACAS DE GESSO ACARTONADO (DRYWALL), PARA USO INTERNO, COM DUAS FACES SIMPLES E ESTRUTURA METÁLICA COM GUIAS SIMPLES, SEM VÃOS. AF_06/2017_PS | PARE - PAREDES/PAINEIS | m² | 1 | 79.1 | 79.1 | 94.68 | 94.68
6928 | Composição Auxiliar | 88278 | SINAPI | MONTADOR DE ESTRUTURA METÁLICA COM ENCARGOS COMPLEMENTARES | SEDI - SERVIÇOS DIVERSOS | H | 0.5449 | 18.912 | 10.305 | 22.62 | 12.33
6929 | Composição Auxiliar | 88316 | SINAPI | SERVENTE COM ENCARGOS COMPLEMENTARES | SEDI - SERVIÇOS DIVERSOS | H | 0.1362 | 16.245 | 2.212 | 19.43 | 2.65
6930 | Insumo | 00037586 | SINAPI | PINO DE ACO COM ARRUELA CONICA, DIAMETRO ARRUELA = *23* MM E COMP HASTE = *27* MM (ACAO INDIRETA) | Material | CENTO | 0.0243 | 37.666 | 0.915 | 45.05 | 1.09
6931 | Insumo | 00039413 | SINAPI | PLACA / CHAPA DE GESSO ACARTONADO, STANDARD (ST), COR BRANCA, E = 12,5 MM, 1200 X 2400 MM (L X C) | Material | m² | 2.106 | 17.7398 | 37.36 | 21.23 | 44.71
6932 | Insumo | 00039419 | SINAPI | PERFIL GUIA, FORMATO U, EM ACO ZINCADO, PARA ESTRUTURA PAREDE DRYWALL, E = 0,5 MM, 70 X 3000 MM (L X C) | Material | M | 0.7604 | 6.83 | 5.193 | 8.17 | 6.21
6933 | Insumo | 00039422 | SINAPI | PERFIL MONTANTE, FORMATO C, EM ACO ZINCADO, PARA ESTRUTURA PAREDE DRYWALL, E = 0,5 MM, 70 X 3000 MM (L X C) | Material | M | 1.991 | 7.75 | 15.43 | 9.27 | 18.46
6934 | Insumo | 00039431 | SINAPI | FITA DE PAPEL MICROPERFURADO, 50 X 150 MM, PARA TRATAMENTO DE JUNTAS DE CHAPA DE GESSO PARA DRYWALL | Material | M | 2.5027 | 0.275 | 0.688 | 0.33 | 0.83
6935 | Insumo | 00039432 | SINAPI | FITA DE PAPEL REFORCADA COM LAMINA DE METAL PARA REFORCO DE CANTOS DE CHAPA DE GESSO PARA DRYWALL | Material | M | 0.7407 | 2.458 | 1.82 | 2.94 | 2.18
6936 | Insumo | 00039434 | SINAPI | MASSA DE REJUNTE EM PO PARA DRYWALL, A BASE DE GESSO, SECAGEM RAPIDA, PARA TRATAMENTO DE JUNTAS DE CHAPA DE GESSO (NECESSITA ADICAO DE AGUA) | Material | KG | 1.0327 | 3.076 | 3.176 | 3.68 | 3.8
6937 | Insumo | 00039435 | SINAPI | PARAFUSO DRY WALL, EM ACO FOSFATIZADO, CABECA TROMBETA E PONTA AGULHA (TA), COMPRIMENTO 25 MM | Material | UN | 20.0077 | 0.091 | 1.82 | 0.11 | 2.2
6938 | Insumo | 00039443 | SINAPI | PARAFUSO DRY WALL, EM ACO ZINCADO, CABECA LENTILHA E PONTA BROCA (LB), LARGURA 4,2 MM, COMPRIMENTO 13 MM | Material | UN | 0.8076 | 0.225 | 0.181 | 0.27 | 0.22
6939 | 19.7.0.0.1. | Código | Banco | Descrição | Tipo | Und | Quant. | Valor Unit | Total
6940 | Composição | 120209 | AGETOP CIVIL | IMPERMEABILIZACAO-C/CIMENTO CRISTALIZANTE 3 DEMAOS | 12 | m² | 1 | 21.7 | 21.7 | 25.97 | 25.97
6941 | Insumo | 0008 | AGETOP CIVIL | AJUDANTE | Mão de Obra | h | 0.108 | 12.591 | 1.359 | 15.06 | 1.63
6942 | Insumo | 0025 | AGETOP CIVIL | OFICIAL "B" | Mão de Obra | h | 0.532 | 18.645 | 9.919 | 22.3 | 11.86
6943 | Insumo | 1538 | AGETOP CIVIL | IMPERMEABILIZANTE PARA RESERVATÓRIO D'ÁGUA REF.: K11+KZ OU EQUIVALENTE | Material | Kg | 3.2 | 3.2569 | 10.422 | 3.9 | 12.48
6944 | 19.8.0.0.1. | Código | Banco | Descrição | Tipo | Und | Quant. | Valor Unit | Total
6945 | Composição | 160501 | AGETOP CIVIL | COBERTURA COM TELHA ONDULADA DE FIBROCIMENTO | 16 | m² | 1 | 36.44 | 36.44 | 43.6 | 43.6
6946 | Insumo | 1225 | AGETOP CIVIL | CONJUNTO VEDAÇÃO (ARRUELA E BUCHA) PARA TELHA FIBROCIMENTO | Material | un | 1.42 | 0.275 | 0.39 | 0.33 | 0.47
6947 | Insumo | 0010 | AGETOP CIVIL | CARPINTEIRO | Mão de Obra | h | 0.22 | 18.645 | 4.101 | 22.3 | 4.91
6948 | Insumo | 1893 | AGETOP CIVIL | PARAFUSO 8x110 MM | Material | un | 1.42 | 1.839 | 2.611 | 2.2 | 3.12
6949 | Insumo | 0005 | AGETOP CIVIL | SERVENTE | Mão de Obra | h | 0.22 | 11.153 | 2.453 | 13.34 | 2.93
6950 | Insumo | 2025 | AGETOP CIVIL | TELHA ONDULADA 6 MM (L=1,10 M) | Material | m² | 1.15 | 23.3783 | 26.885 | 27.97 | 32.17
6951 | 19.8.0.0.2. | Código | Banco | Descrição | Tipo | Und | Quant. | Valor Unit | Total
6952 | Composição | 160502 | AGETOP CIVIL | CUMEEIRA PARA TELHA ONDULADA DE FIBROCIMENTO | 16 | m | 1 | 39.77 | 39.77 | 47.58 | 47.58
6953 | Insumo | 0010 | AGETOP CIVIL | CARPINTEIRO | Mão de Obra | h | 0.12 | 18.645 | 2.237 | 22.3 | 2.68
6954 | Insumo | 0005 | AGETOP CIVIL | SERVENTE | Mão de Obra | h | 0.12 | 11.153 | 1.338 | 13.34 | 1.6
6955 | Insumo | 1226 | AGETOP CIVIL | CUMEEIRA NORMAL PARA TELHA ONDULADA DE FIBROCIMENTO | Material | un | 0.9682 | 37.3838 | 36.195 | 44.72 | 43.3
6956 | 19.8.0.0.3. | Código | Banco | Descrição | Tipo | Und | Quant. | Valor Unit | Total
6957 | Composição | 160601 | AGETOP CIVIL | CALHA DE CHAPA GALVANIZADA | 16 | m | 1 | 53.21 | 53.21 | 63.65 | 63.65
6958 | Insumo | 0020 | AGETOP CIVIL | CALHEIRO | Mão de Obra | h | 1.7 | 16.8159 | 28.587 | 20.12 | 34.2
6959 | Insumo | 1234 | AGETOP CIVIL | CHAPA GALVANIZADA 60 CM (Nº 26) | Material | m | 1 | 24.623 | 24.623 | 29.45 | 29.45
6960 | 19.9.0.0.1. | Código | Banco | Descrição | Tipo | Und | Quant. | Valor Unit | Total
6961 | Composição | 170110 | AGETOP CIVIL | PORTA LISA 90X210 COM PORTAL E ALISAR SEM FERRAGENS | 17 | un | 1 | 688.34 | 688.34 | 823.29 | 823.29
6962 | Insumo | 0004 | AGETOP CIVIL | PEDREIRO | Mão de Obra | h | 1.2951 | 18.645 | 24.147 | 22.3 | 28.88
6963 | Insumo | 0010 | AGETOP CIVIL | CARPINTEIRO | Mão de Obra | h | 3.6123 | 18.645 | 67.351 | 22.3 | 80.55
6964 | Insumo | 0106 | AGETOP CIVIL | ALIZAR DE MADEIRA (MEIA CANA) | Material | m | 10 | 13.411 | 134.11 | 16.04 | 160.4
6965 | Insumo | 1215 | AGETOP CIVIL | CIMENTO PORTLAND CPII-32 | Material | Kg | 1.72 | 0.518 | 0.89 | 0.62 | 1.07
6966 | Insumo | 0005 | AGETOP CIVIL | SERVENTE | Mão de Obra | h | 3.2231 | 11.153 | 35.947 | 13.34 | 43
6967 | Insumo | 0104 | AGETOP CIVIL | AREIA MÉDIA | Material | m³ | 0.0106 | 150.523 | 1.595 | 180.03 | 1.91
6968 | Insumo | 1221 | AGETOP CIVIL | CAL HIDRATADA | Material | Kg | 1.72 | 0.877 | 1.508 | 1.05 | 1.81
6969 | Insumo | 1168 | AGETOP CIVIL | PORTAL DE MADEIRA | Material | Jg | 1 | 188.055 | 188.055 | 224.92 | 224.92
6970 | Insumo | 1885 | AGETOP CIVIL | PORTA LISA 90x210/DURADOR/COSTELO/FUCK | Material | un | 1 | 230.08 | 230.08 | 275.18 | 275.18
6971 | Insumo | 1865 | AGETOP CIVIL | PREGO 22x48 | Material | Kg | 0.2 | 23.285 | 4.657 | 27.85 | 5.57
6972 | 19.10.0.0.1. | Código | Banco | Descrição | Tipo | Und | Quant. | Valor Unit | Total
6973 | Composição | 180501 | AGETOP CIVIL | PORTA DE ABRIR DE 01 FOLHA EM CHAPA METÁLICA PF-1 C/FERRAGENS | 18 | m² | 1 | 614.13 | 614.13 | 734.53 | 734.53
6974 | Insumo | 0004 | AGETOP CIVIL | PEDREIRO | Mão de Obra | h | 1.3187 | 18.645 | 24.587 | 22.3 | 29.41
6975 | Insumo | 0005 | AGETOP CIVIL | SERVENTE | Mão de Obra | h | 1.2223 | 11.153 | 13.632 | 13.34 | 16.31
6976 | Insumo | 0104 | AGETOP CIVIL | AREIA MÉDIA | Material | m³ | 0.0143 | 150.523 | 2.152 | 180.03 | 2.57
6977 | Insumo | 2801 | AGETOP CIVIL | CHAPA LISA Nº 16 TIPO BANDEJA (CORTADA/DOBRADA) | Material | Kg | 18.7418 | 9.0806 | 170.186 | 10.86 | 203.54
6978 | Insumo | 2372 | AGETOP CIVIL | CHAPA PERFILADA Nº 18 | Material | Kg | 16.2143 | 9.046 | 146.674 | 10.82 | 175.44
6979 | Insumo | 1215 | AGETOP CIVIL | CIMENTO PORTLAND CPII-32 | Material | Kg | 5 | 0.518 | 2.59 | 0.62 | 3.1
6980 | Insumo | 1334 | AGETOP CIVIL | DISCO DE CORTE DIAM. 5/8"- 10" | Material | un | 0.0899 | 9.899 | 0.889 | 11.84 | 1.06
6981 | Insumo | 1264 | AGETOP CIVIL | DISCO DE DESBASTE 7/8" PARA CONCRETO/FERRO (1/4" X 7") | Material | un | 0.0595 | 13.034 | 0.775 | 15.59 | 0.93
6982 | Insumo | 1265 | AGETOP CIVIL | DOBRADIÇA FERRO POLIDO 3.1/2 x 3" COM PARAFUSO | Material | un | 1.7857 | 10.727 | 19.155 | 12.83 | 22.91
6983 | Insumo | 2246 | AGETOP CIVIL | ELETRODO 2.5 OK | Material | Kg | 0.0952 | 22.9 | 2.18 | 27.39 | 2.61
6984 | Insumo | 2926 | AGETOP CIVIL | FABRICAÇÃO / MONTAGEM | Material | un | 1 | 149.578 | 149.578 | 178.9 | 178.9
6985 | Insumo | 1377 | AGETOP CIVIL | FECHADURA TIPO ALAVANCA 6236 E LAFONTE /8766 E-17 IMAB OU EQUIVALENTE | Material | un | 0.5952 | 125.331 | 74.597 | 149.9 | 89.22
6986 | Insumo | 1672 | AGETOP CIVIL | LIXA PARA FERRO Nº 100 | Material | un | 0.2976 | 2.198 | 0.654 | 2.63 | 0.78
6987 | Insumo | 2417 | AGETOP CIVIL | MASSA PLASTICA | Material | Kg | 0.2381 | 27.223 | 6.481 | 32.56 | 7.75
6988 | 19.10.0.0.2. | Código | Banco | Descrição | Tipo | Und | Quant. | Valor Unit | Total
6989 | Composição | 180509 | AGETOP CIVIL | PORTA DE ABRIR DE 01 FOLHA EM CHAPA DE AÇO PARA SANITÁRIO PF-10 C/FERRAGENS | 18 | m² | 1 | 397.69 | 397.69 | 475.66 | 475.66
6990 | Insumo | 0004 | AGETOP CIVIL | PEDREIRO | Mão de Obra | h | 1.3187 | 18.645 | 24.587 | 22.3 | 29.41
6991 | Insumo | 2803 | AGETOP CIVIL | CHAPA VINCADA Nº 18 TIPO BANDEJA (CORTADA/DOBRADA) | Material | Kg | 8.4913 | 8.77 | 74.468 | 10.49 | 89.07
6992 | Insumo | 1265 | AGETOP CIVIL | DOBRADIÇA FERRO POLIDO 3.1/2 x 3" COM PARAFUSO | Material | un | 2.381 | 10.727 | 25.54 | 12.83 | 30.55
6993 | Insumo | 1334 | AGETOP CIVIL | DISCO DE CORTE DIAM. 5/8"- 10" | Material | un | 0.0846 | 9.899 | 0.837 | 11.84 | 1
6994 | Insumo | 1672 | AGETOP CIVIL | LIXA PARA FERRO Nº 100 | Material | un | 0.2976 | 2.198 | 0.654 | 2.63 | 0.78
6995 | Insumo | 2802 | AGETOP CIVIL | CHAPA LISA Nº 18 TIPO BANDEJA (CORTADA/DOBRADA) | Material | Kg | 1.4725 | 9.096 | 13.393 | 10.88 | 16.02
6996 | Insumo | 2372 | AGETOP CIVIL | CHAPA PERFILADA Nº 18 | Material | Kg | 12.1349 | 9.0469 | 109.783 | 10.82 | 131.3
6997 | Insumo | 1215 | AGETOP CIVIL | CIMENTO PORTLAND CPII-32 | Material | Kg | 5 | 0.518 | 2.59 | 0.62 | 3.1
6998 | Insumo | 2246 | AGETOP CIVIL | ELETRODO 2.5 OK | Material | Kg | 0.0952 | 22.9 | 2.18 | 27.39 | 2.61
6999 | Insumo | 1379 | AGETOP CIVIL | FECHADURA PARA SANITARIO LIVRE/OCUPADO REF.: 819 IMAB /719 LAFONTE OU EQUIVALENTE | Material | un | 0.7937 | 28.109 | 22.31 | 33.62 | 26.68
7000 | Insumo | 2417 | AGETOP CIVIL | MASSA PLASTICA | Material | Kg | 0.2381 | 27.223 | 6.481 | 32.56 | 7.75
7001 | Insumo | 0005 | AGETOP CIVIL | SERVENTE | Mão de Obra | h | 1.2223 | 11.153 | 13.632 | 13.34 | 16.31
7002 | Insumo | 0104 | AGETOP CIVIL | AREIA MÉDIA | Material | m³ | 0.0143 | 150.523 | 2.152 | 180.03 | 2.57
7003 | Insumo | 1264 | AGETOP CIVIL | DISCO DE DESBASTE 7/8" PARA CONCRETO/FERRO (1/4" X 7") | Material | un | 0.0595 | 13.034 | 0.775 | 15.59 | 0.93
7004 | Insumo | 2934 | AGETOP CIVIL | FABRICAÇÃO / MONTAGEM | Material | un | 1 | 98.308 | 98.308 | 117.58 | 117.58
7005 | 19.10.0.0.3. | Código | Banco | Descrição | Tipo | Und | Quant. | Valor Unit | Total
7006 | Composição | 180507 | AGETOP CIVIL | PORTA DE CORRER DE 02 OU 04 FOLHAS DE VIDRO (METADE FIXA/METADE MÓVEL) C/BASCULA SUPERIOR PF-7/PF-8 C/ FERRAGENS | 18 | m² | 1 | 318.59 | 318.59 | 381.06 | 381.06
7007 | Insumo | 0004 | AGETOP CIVIL | PEDREIRO | Mão de Obra | h | 1.3187 | 18.645 | 24.587 | 22.3 | 29.41
7008 | Insumo | 1334 | AGETOP CIVIL | DISCO DE CORTE DIAM. 5/8"- 10" | Material | un | 0.1162 | 9.899 | 1.15 | 11.84 | 1.38
7009 | Insumo | 2932 | AGETOP CIVIL | FABRICAÇÃO / MONTAGEM | Material | un | 1 | 78.752 | 78.752 | 94.19 | 94.19
7010 | Insumo | 1672 | AGETOP CIVIL | LIXA PARA FERRO Nº 100 | Material | un | 0.2976 | 2.198 | 0.654 | 2.63 | 0.78
7011 | Insumo | 2811 | AGETOP CIVIL | ALAVANCA PARA BASCULAR TIPO BOLA | Material | un | 0.2435 | 18.578 | 4.523 | 22.22 | 5.41
7012 | Insumo | 2372 | AGETOP CIVIL | CHAPA PERFILADA Nº 18 | Material | Kg | 16.9176 | 9.0469 | 153.052 | 10.82 | 183.05
7013 | Insumo | 1215 | AGETOP CIVIL | CIMENTO PORTLAND CPII-32 | Material | Kg | 5 | 0.518 | 2.59 | 0.62 | 3.1
7014 | Insumo | 2246 | AGETOP CIVIL | ELETRODO 2.5 OK | Material | Kg | 0.0306 | 22.9 | 0.7 | 27.39 | 0.84
7015 | Insumo | 1380 | AGETOP CIVIL | FECHADURA PARA PORTA CORRER (BICO PAPAGAIO) REF.: 1222 LAFONTE/1065-E30 IMAB OU EQUIVALENTE | Material | un | 0.1623 | 93.952 | 15.248 | 112.37 | 18.24
7016 | Insumo | 2417 | AGETOP CIVIL | MASSA PLASTICA | Material | Kg | 0.2381 | 27.223 | 6.481 | 32.56 | 7.75
7017 | Insumo | 0005 | AGETOP CIVIL | SERVENTE | Mão de Obra | h | 1.2223 | 11.153 | 13.632 | 13.34 | 16.31
7018 | Insumo | 0104 | AGETOP CIVIL | AREIA MÉDIA | Material | m³ | 0.0143 | 150.523 | 2.152 | 180.03 | 2.57
7019 | Insumo | 1264 | AGETOP CIVIL | DISCO DE DESBASTE 7/8" PARA CONCRETO/FERRO (1/4" X 7") | Material | un | 0.0595 | 13.034 | 0.775 | 15.59 | 0.93
7020 | Insumo | 2813 | AGETOP CIVIL | RODÍZIO SIMPLES 1 1/4" COM PINO | Material | un | 0.487 | 6.738 | 3.281 | 8.06 | 3.93
7021 | Insumo | 2820 | AGETOP CIVIL | ROLDANA EM FERRO 1 1/2" PARA PORTA DE CORRER | Material | un | 0.487 | 8.227 | 4.006 | 9.84 | 4.79
7022 | Insumo | 2815 | AGETOP CIVIL | PUXADOR TIPO ALÇA FERRO CROMADO 10CM PARA PORTA DE CORRER | Material | un | 0.487 | 14.389 | 7.007 | 17.21 | 8.38
7023 | 19.10.0.0.4. | Código | Banco | Descrição | Tipo | Und | Quant. | Valor Unit | Total
7024 | Composição | 180401 | AGETOP CIVIL | JANELA DE CORRER CHAPA/VIDRO J9/J10/J12/J13 C/FERRAGENS | 18 | m² | 1 | 234.76 | 234.76 | 280.79 | 280.79
7025 | Insumo | 0004 | AGETOP CIVIL | PEDREIRO | Mão de Obra | h | 1.393 | 18.645 | 25.972 | 22.3 | 31.06
7026 | Insumo | 0005 | AGETOP CIVIL | SERVENTE | Mão de Obra | h | 1.3336 | 11.153 | 14.873 | 13.34 | 17.79
7027 | Insumo | 2811 | AGETOP CIVIL | ALAVANCA PARA BASCULAR TIPO BOLA | Material | un | 0.2538 | 18.578 | 4.715 | 22.22 | 5.64
7028 | Insumo | 0104 | AGETOP CIVIL | AREIA MÉDIA | Material | m³ | 0.0108 | 150.523 | 1.625 | 180.03 | 1.94
7029 | Insumo | 2372 | AGETOP CIVIL | CHAPA PERFILADA Nº 18 | Material | Kg | 12.0764 | 9.0467 | 109.252 | 10.82 | 130.67
7030 | Insumo | 1215 | AGETOP CIVIL | CIMENTO PORTLAND CPII-32 | Material | Kg | 3.7956 | 0.518 | 1.966 | 0.62 | 2.35
7031 | Insumo | 1334 | AGETOP CIVIL | DISCO DE CORTE DIAM. 5/8"- 10" | Material | un | 0.1156 | 9.899 | 1.144 | 11.84 | 1.37
7032 | Insumo | 1264 | AGETOP CIVIL | DISCO DE DESBASTE 7/8" PARA CONCRETO/FERRO (1/4" X 7") | Material | un | 0.0595 | 13.034 | 0.775 | 15.59 | 0.93
7033 | Insumo | 2246 | AGETOP CIVIL | ELETRODO 2.5 OK | Material | Kg | 0.0361 | 22.9 | 0.826 | 27.39 | 0.99
7034 | Insumo | 2918 | AGETOP CIVIL | FABRICAÇÃO / MONTAGEM | Material | un | 1 | 54.379 | 54.379 | 65.04 | 65.04
7035 | Insumo | 2819 | AGETOP CIVIL | FECHO LATERAL (TIPO ORELHA ) PARA JANELA DE CORRER | Material | PAR | 0.1269 | 10.71 | 1.359 | 12.81 | 1.63
7036 | Insumo | 1672 | AGETOP CIVIL | LIXA PARA FERRO Nº 100 | Material | un | 0.2976 | 2.198 | 0.654 | 2.63 | 0.78
7037 | Insumo | 2417 | AGETOP CIVIL | MASSA PLASTICA | Material | Kg | 0.2381 | 27.223 | 6.481 | 32.56 | 7.75
7038 | Insumo | 2816 | AGETOP CIVIL | PUXADOR TIPO PUNHO DE AÇO GALVANIZADO PARA JANELA CORRER | Material | PAR | 0.1269 | 32.984 | 4.185 | 39.45 | 5.01
7039 | Insumo | 2810 | AGETOP CIVIL | PUXADOR/FECHO DE FERRO CROMADO PARA ESQUADRIA MÁXIM-AR | Material | un | 0.1269 | 11.228 | 1.424 | 13.43 | 1.7
7040 | Insumo | 2813 | AGETOP CIVIL | RODÍZIO SIMPLES 1 1/4" COM PINO | Material | un | 0.7614 | 6.738 | 5.13 | 8.06 | 6.14
7041 | 19.10.0.0.5. | Código | Banco | Descrição | Tipo | Und | Quant. | Valor Unit | Total
7042 | Composição | 180381 | AGETOP CIVIL | JANELA MAXIM AR CHAPA/VIDRO J3/J5/J6/J8 C/FERRAGENS | 18 | m² | 1 | 407.81 | 407.81 | 487.76 | 487.76
7043 | Insumo | 0004 | AGETOP CIVIL | PEDREIRO | Mão de Obra | h | 1.393 | 18.645 | 25.972 | 22.3 | 31.06
7044 | Insumo | 1334 | AGETOP CIVIL | DISCO DE CORTE DIAM. 5/8"- 10" | Material | un | 0.3546 | 9.899 | 3.51 | 11.84 | 4.2
7045 | Insumo | 1672 | AGETOP CIVIL | LIXA PARA FERRO Nº 100 | Material | un | 0.2976 | 2.198 | 0.654 | 2.63 | 0.78
7046 | Insumo | 2372 | AGETOP CIVIL | CHAPA PERFILADA Nº 18 | Material | Kg | 24.21 | 9.0459 | 219.002 | 10.82 | 261.95
7047 | Insumo | 1215 | AGETOP CIVIL | CIMENTO PORTLAND CPII-32 | Material | Kg | 3.7956 | 0.518 | 1.966 | 0.62 | 2.35
7048 | Insumo | 2246 | AGETOP CIVIL | ELETRODO 2.5 OK | Material | Kg | 0.1422 | 22.9 | 3.256 | 27.39 | 3.89
7049 | Insumo | 2417 | AGETOP CIVIL | MASSA PLASTICA | Material | Kg | 0.2381 | 27.223 | 6.481 | 32.56 | 7.75
7050 | Insumo | 0005 | AGETOP CIVIL | SERVENTE | Mão de Obra | h | 1.3336 | 11.153 | 14.873 | 13.34 | 17.79
7051 | Insumo | 0104 | AGETOP CIVIL | AREIA MÉDIA | Material | m³ | 0.0108 | 150.523 | 1.625 | 180.03 | 1.94
7052 | Insumo | 1264 | AGETOP CIVIL | DISCO DE DESBASTE 7/8" PARA CONCRETO/FERRO (1/4" X 7") | Material | un | 0.0595 | 13.034 | 0.775 | 15.59 | 0.93
7053 | Insumo | 2916 | AGETOP CIVIL | FABRICAÇÃO / MONTAGEM | Material | un | 1 | 103.826 | 103.826 | 124.18 | 124.18
7054 | Insumo | 2810 | AGETOP CIVIL | PUXADOR/FECHO DE FERRO CROMADO PARA ESQUADRIA MÁXIM-AR | Material | un | 2.3041 | 11.228 | 25.87 | 13.43 | 30.94
7055 | 19.10.0.0.6. | Código | Banco | Descrição | Tipo | Und | Quant. | Valor Unit | Total
7056 | Composição | 180380 | AGETOP CIVIL | JANELA MAXIM AR CHAPA/VIDRO J4 C/FERRAGENS | 18 | m² | 1 | 681.95 | 681.95 | 815.64 | 815.64
7057 | Insumo | 0004 | AGETOP CIVIL | PEDREIRO | Mão de Obra | h | 1.393 | 18.645 | 25.972 | 22.3 | 31.06
7058 | Insumo | 0005 | AGETOP CIVIL | SERVENTE | Mão de Obra | h | 1.3336 | 11.153 | 14.873 | 13.34 | 17.79
7059 | Insumo | 0104 | AGETOP CIVIL | AREIA MÉDIA | Material | m³ | 0.0108 | 150.523 | 1.625 | 180.03 | 1.94
7060 | Insumo | 2372 | AGETOP CIVIL | CHAPA PERFILADA Nº 18 | Material | Kg | 42.64 | 9.0463 | 385.733 | 10.82 | 461.36
7061 | Insumo | 1215 | AGETOP CIVIL | CIMENTO PORTLAND CPII-32 | Material | Kg | 3.7956 | 0.518 | 1.966 | 0.62 | 2.35
7062 | Insumo | 1334 | AGETOP CIVIL | DISCO DE CORTE DIAM. 5/8"- 10" | Material | un | 0.6902 | 9.899 | 6.832 | 11.84 | 8.17
7063 | Insumo | 1264 | AGETOP CIVIL | DISCO DE DESBASTE 7/8" PARA CONCRETO/FERRO (1/4" X 7") | Material | un | 0.0595 | 13.034 | 0.775 | 15.59 | 0.93
7064 | Insumo | 2246 | AGETOP CIVIL | ELETRODO 2.5 OK | Material | Kg | 0.4356 | 22.9 | 9.975 | 27.39 | 11.93
7065 | Insumo | 2915 | AGETOP CIVIL | FABRICAÇÃO / MONTAGEM | Material | un | 1 | 182.152 | 182.152 | 217.86 | 217.86
7066 | Insumo | 1672 | AGETOP CIVIL | LIXA PARA FERRO Nº 100 | Material | un | 0.2976 | 2.198 | 0.654 | 2.63 | 0.78
7067 | Insumo | 2417 | AGETOP CIVIL | MASSA PLASTICA | Material | Kg | 0.2381 | 27.223 | 6.481 | 32.56 | 7.75
7068 | Insumo | 2810 | AGETOP CIVIL | PUXADOR/FECHO DE FERRO CROMADO PARA ESQUADRIA MÁXIM-AR | Material | un | 4 | 11.228 | 44.912 | 13.43 | 53.72
7069 | 19.11.0.0.1. | Código | Banco | Descrição | Tipo | Und | Quant. | Valor Unit | Total
7070 | Composição | 190102 | AGETOP CIVIL | VIDRO LISO 4 MM - COLOCADO | 19 | m² | 1 | 170.62 | 170.62 | 204.07 | 204.07
7071 | Insumo | 2135 | AGETOP CIVIL | VIDRO LISO 4 MM - CORTADO E COLOCADO | Material | m² | 1 | 170.62 | 170.62 | 204.07 | 204.07
7072 | 19.12.0.0.1. | Código | Banco | Descrição | Tipo | Und | Quant. | Valor Unit | Total
7073 | Composição | 230202 | AGETOP CIVIL | DOBRADICA 3" X 3 1/2" CROMADA | 23 | Un | 1 | 12.91 | 12.91 | 15.45 | 15.45
7074 | Insumo | 0008 | AGETOP CIVIL | AJUDANTE | Mão de Obra | h | 0.25 | 12.591 | 3.147 | 15.06 | 3.77
7075 | Insumo | 1266 | AGETOP CIVIL | DOBRADIÇA CROMADA 3 1/2 x 3" | Material | un | 1 | 5.102 | 5.102 | 6.1 | 6.1
7076 | Insumo | 0010 | AGETOP CIVIL | CARPINTEIRO | Mão de Obra | h | 0.25 | 18.645 | 4.661 | 22.3 | 5.58
7077 | 19.12.0.0.2. | Código | Banco | Descrição | Tipo | Und | Quant. | Valor Unit | Total
7078 | Composição | 230105 | AGETOP CIVIL | FECHADURA TIPO ALAVANCA REF.: LAFONTE 6236 B/8766 - B19 IMAB OU EQUIV. | 23 | Un | 1 | 108.96 | 108.96 | 130.33 | 130.33
7079 | Insumo | 0010 | AGETOP CIVIL | CARPINTEIRO | Mão de Obra | h | 1 | 18.645 | 18.645 | 22.3 | 22.3
7080 | Insumo | 1381 | AGETOP CIVIL | FECHADURA TIPO ALAVANCA 6236 B LA FONTE/8766 B-19 IMAB OU EQUIVALENTE | Material | un | 1 | 90.315 | 90.315 | 108.03 | 108.03
7081 | 19.12.0.0.3. | Código | Banco | Descrição | Tipo | Und | Quant. | Valor Unit | Total
7082 | Composição | 230174 | AGETOP CIVIL | BARRA DE APOIO EM AÇO INOX - 40 CM | 23 | un | 1 | 85.19 | 85.19 | 101.9 | 101.9
7083 | Insumo | 0008 | AGETOP CIVIL | AJUDANTE | Mão de Obra | h | 0.35 | 12.591 | 4.406 | 15.06 | 5.27
7084 | Insumo | 0011 | AGETOP CIVIL | ENCANADOR | Mão de Obra | h | 0.35 | 18.645 | 6.525 | 22.3 | 7.81
7085 | Insumo | H705 | AGETOP CIVIL | BARRA DE APOIO EM AÇO INOX - 40 CM COM PARAFUSOS E BUCHAS PARA FIXAÇÃO | Material | un | 1 | 74.259 | 74.259 | 88.82 | 88.82
7086 | 19.12.0.0.4. | Código | Banco | Descrição | Tipo | Und | Quant. | Valor Unit | Total
7087 | Composição | 230176 | AGETOP CIVIL | BARRA DE APOIO EM AÇO INOX - 80 CM | 23 | un | 1 | 118.6 | 118.6 | 141.86 | 141.86
7088 | Insumo | 0008 | AGETOP CIVIL | AJUDANTE | Mão de Obra | h | 0.35 | 12.591 | 4.406 | 15.06 | 5.27
7089 | Insumo | 0011 | AGETOP CIVIL | ENCANADOR | Mão de Obra | h | 0.35 | 18.645 | 6.525 | 22.3 | 7.81
7090 | Insumo | H706 | AGETOP CIVIL | BARRA DE APOIO EM AÇO INOX - 80 CM COM PARAFUSOS E BUCHAS PARA FIXAÇÃO | Material | un | 1 | 107.669 | 107.669 | 128.78 | 128.78
7091 | 19.13.0.0.1. | Código | Banco | Descrição | Tipo | Und | Quant. | Valor Unit | Total
7092 | Composição | 200150 | AGETOP CIVIL | CHAPISCO ROLADO - (1COLA:10CI:30 ARML) | 20 | m² | 1 | 4.09 | 4.09 | 4.9 | 4.9
7093 | Insumo | 0018 | AGETOP CIVIL | PINTOR | Mão de Obra | h | 0.0554 | 18.645 | 1.032 | 22.3 | 1.24
7094 | Insumo | 0104 | AGETOP CIVIL | AREIA MÉDIA | Material | m³ | 0.003 | 150.523 | 0.451 | 180.03 | 0.54
7095 | Insumo | 1215 | AGETOP CIVIL | CIMENTO PORTLAND CPII-32 | Material | Kg | 1.2167 | 0.518 | 0.63 | 0.62 | 0.75
7096 | Insumo | 2360 | AGETOP CIVIL | COLA BRANCA (1L = 1,2 KG) | Material | Kg | 0.086 | 22.9884 | 1.977 | 27.55 | 2.37
7097 | 19.13.0.0.2. | Código | Banco | Descrição | Tipo | Und | Quant. | Valor Unit | Total
7098 | Composição | 200403 | AGETOP CIVIL | REBOCO (1 CALH:4 ARFC+100kgCI/M3) | 20 | m² | 1 | 15.08 | 15.08 | 18.04 | 18.04
7099 | Insumo | 0004 | AGETOP CIVIL | PEDREIRO | Mão de Obra | h | 0.4389 | 18.6648 | 8.192 | 22.3 | 9.79
7100 | Insumo | 0005 | AGETOP CIVIL | SERVENTE | Mão de Obra | h | 0.4 | 11.153 | 4.461 | 13.34 | 5.34
7101 | Insumo | 2502 | AGETOP CIVIL | AREIA FINA | Material | m³ | 0.0083 | 159.034 | 1.319 | 190.21 | 1.58
7102 | Insumo | 1221 | AGETOP CIVIL | CAL HIDRATADA | Material | Kg | 0.9555 | 0.877 | 0.837 | 1.05 | 1
7103 | Insumo | 1215 | AGETOP CIVIL | CIMENTO PORTLAND CPII-32 | Material | Kg | 0.525 | 0.518 | 0.271 | 0.62 | 0.33
7104 | 19.13.0.0.3. | Código | Banco | Descrição | Tipo | Und | Quant. | Valor Unit | Total
7105 | Composição | 200201 | AGETOP CIVIL | EMBOÇO (1CI:4 ARML) | 20 | m² | 1 | 19.39 | 19.39 | 23.21 | 23.21
7106 | Insumo | 0004 | AGETOP CIVIL | PEDREIRO | Mão de Obra | h | 0.3528 | 18.6026 | 6.563 | 22.3 | 7.87
7107 | Insumo | 1215 | AGETOP CIVIL | CIMENTO PORTLAND CPII-32 | Material | Kg | 7.665 | 0.518 | 3.97 | 0.62 | 4.75
7108 | Insumo | 0005 | AGETOP CIVIL | SERVENTE | Mão de Obra | h | 0.4501 | 11.153 | 5.019 | 13.34 | 6
7109 | Insumo | 0104 | AGETOP CIVIL | AREIA MÉDIA | Material | m³ | 0.0255 | 150.523 | 3.838 | 180.03 | 4.59
7110 | 19.13.0.0.4. | Código | Banco | Descrição | Tipo | Und | Quant. | Valor Unit | Total
7111 | Composição | 201302 | AGETOP CIVIL | REVESTIMENTO COM CERÂMICA | 20 | m² | 1 | 70.79 | 70.79 | 84.67 | 84.67
7112 | Insumo | 0028 | AGETOP CIVIL | AZULEJISTA | Mão de Obra | h | 0.5807 | 18.645 | 10.827 | 22.3 | 12.95
7113 | Insumo | 2390 | AGETOP CIVIL | ARGAMASSA DE CIMENTO COLANTE | Material | Kg | 7.5 | 1.145 | 8.587 | 1.37 | 10.28
7114 | Insumo | 2787 | AGETOP CIVIL | CERÂMICA 30X40 (DIMENSÃO APROXIMADA) - REVESTIMENTO DE PAREDE | Material | m² | 1.05 | 37.9629 | 39.861 | 45.4 | 47.67
7115 | Insumo | 0005 | AGETOP CIVIL | SERVENTE | Mão de Obra | h | 0.9494 | 11.153 | 10.588 | 13.34 | 12.66
7116 | Insumo | 2690 | AGETOP CIVIL | ARGAMASSA DE REJUNTAMENTO | Material | Kg | 0.1464 | 6.337 | 0.927 | 7.58 | 1.11
7117 | 19.14.0.0.1. | Código | Banco | Descrição | Tipo | Und | Quant. | Valor Unit | Total
7118 | Composição | 210498 | AGETOP CIVIL | FORRO DE GESSO ACARTONADO PARA ÁREAS SECAS ESPESSURA DE 12,5MM | 21 | m² | 1 | 57.84 | 57.84 | 69.18 | 69.18
7119 | Insumo | 0015 | AGETOP CIVIL | MONTADOR DE ESTRUTURA METALICA | Mão de Obra | h | 0.3628 | 18.645 | 6.764 | 22.3 | 8.09
7120 | Insumo | 2875 | AGETOP CIVIL | CHAPA DE GESSO ACARTONADO, E=12,5MM, 1200X2400 MM | Material | m² | 1.1 | 17.5918 | 19.351 | 21.03 | 23.13
7121 | Insumo | 2969 | AGETOP CIVIL | PARAFUSO DRYWALL 25MM, CABEÇA TROMBETA E PONTA AGULHA (TA) | Material | un | 7.974 | 0.058 | 0.462 | 0.07 | 0.56
7122 | Insumo | 2966 | AGETOP CIVIL | PENDURAL REGULADOR, EM AÇO GALVANIZADO, PARA PERFIL CANALETA MODELO F530 | Material | un | 1.3265 | 1.17 | 1.552 | 1.4 | 1.86
7123 | Insumo | 2965 | AGETOP CIVIL | PERFIL CANALETA, FORMATO C (MODELO F530), EM AÇO ZINCADO, E=0,5MM, 46 X 18 (L X H) | Material | m | 3.851 | 4.991 | 19.22 | 5.97 | 22.99
7124 | Insumo | 2968 | AGETOP CIVIL | MASSA DE REJUNTE EM PÓ PARA DRYWALL (C/ ADIÇÃO DE ÁGUA) | Material | Kg | 0.5202 | 3.486 | 1.813 | 4.17 | 2.17
7125 | Insumo | 2770 | AGETOP CIVIL | PARAFUSO AUTO BROCANTE 4,2 X 19MM | Material | un | 1.32 | 0.225 | 0.297 | 0.27 | 0.36
7126 | Insumo | 2970 | AGETOP CIVIL | PARAFUSO DRYWALL 4,2 X 13MM, ZINCADO, CABEÇA LENTILHA E PONTA BROCA (LB) | Material | un | 2.1912 | 0.192 | 0.42 | 0.23 | 0.5
7127 | Insumo | 0005 | AGETOP CIVIL | SERVENTE | Mão de Obra | h | 0.3628 | 11.153 | 4.046 | 13.34 | 4.84
7128 | Insumo | 2702 | AGETOP CIVIL | ARAME GALVANIZADO Nº 10 BWG | Material | Kg | 0.0426 | 16.504 | 0.703 | 19.74 | 0.84
7129 | Insumo | 2967 | AGETOP CIVIL | FITA DE PAPEL REFORÇADA COM LAMINA DE METAL PARA CANTOS DE DRYWALL | Material | m | 1.4395 | 2.232 | 3.212 | 2.67 | 3.84
7130 | 19.14.0.0.2. | Código | Banco | Descrição | Tipo | Und | Quant. | Valor Unit | Total
7131 | Composição | 96120 | SINAPI | ACABAMENTOS PARA FORRO (MOLDURA DE GESSO). AF_05/2017 | REVE - REVESTIMENTO E TRATAMENTO DE SUPERFÍCIES | M | 1 | 2.54 | 2.54 | 3.05 | 3.05
7132 | Composição Auxiliar | 88269 | SINAPI | GESSEIRO COM ENCARGOS COMPLEMENTARES | SEDI - SERVIÇOS DIVERSOS | H | 0.0445 | 21.7528 | 0.968 | 26.35 | 1.17
7133 | Composição Auxiliar | 88316 | SINAPI | SERVENTE COM ENCARGOS COMPLEMENTARES | SEDI - SERVIÇOS DIVERSOS | H | 0.0223 | 16.245 | 0.362 | 19.43 | 0.43
7134 | Insumo | 00003315 | SINAPI | GESSO EM PO PARA REVESTIMENTOS/MOLDURAS/SANCAS E USO GERAL | Material | KG | 0.5124 | 0.702 | 0.359 | 0.84 | 0.43
7135 | Insumo | 00004812 | SINAPI | PLACA DE GESSO PARA FORRO, *60 X 60* CM, ESPESSURA DE 12 MM (SEM COLOCACAO) | Material | m² | 0.0762 | 9.84 | 0.749 | 11.77 | 0.9
7136 | Insumo | 00005066 | SINAPI | PREGO DE ACO POLIDO COM CABECA 12 X 12 | Material | KG | 0.0015 | 24.656 | 0.036 | 29.49 | 0.04
7137 | Insumo | 00020250 | SINAPI | SISAL EM FIBRA / ESTOPA SISAL PARA GESSO | Material | KG | 0.004 | 16.722 | 0.066 | 20 | 0.08
7138 | 19.15.0.0.3. | Código | Banco | Descrição | Tipo | Und | Quant. | Valor Unit | Total
7139 | Composição | 221104 | AGETOP CIVIL | RASPAGEM E APLICAÇÃO RESINA ACRÍLICA DUAS DEMÃOS | 22 | m² | 1 | 31.78 | 31.78 | 38.01 | 38.01
7140 | Insumo | 2226 | AGETOP CIVIL | RASPAGEM E APLICAÇÃO DE RESINA ACRILÍCA (2 DEMAOS) | Material | m² | 1 | 31.78 | 31.78 | 38.01 | 38.01
7141 | 19.15.0.0.4. | Código | Banco | Descrição | Tipo | Und | Quant. | Valor Unit | Total
7142 | Composição | 220101 | AGETOP CIVIL | LASTRO DE CONCRETO REGULARIZADO IMPERMEABILIZADO 1:3:6 ESP=5CM (BASE) | 22 | m² | 1 | 31.62 | 31.62 | 37.83 | 37.83
7143 | Insumo | 0032 | AGETOP CIVIL | OPERADOR DE BETONEIRA | Mão de Obra | h | 0.1109 | 13.377 | 1.483 | 16 | 1.77
7144 | Insumo | 0004 | AGETOP CIVIL | PEDREIRO | Mão de Obra | h | 0.1722 | 18.645 | 3.21 | 22.3 | 3.84
7145 | Insumo | 0005 | AGETOP CIVIL | SERVENTE | Mão de Obra | h | 0.4079 | 11.153 | 4.549 | 13.34 | 5.44
7146 | Insumo | 1973 | AGETOP CIVIL | ADITIVO IMPERMEABILIZANTE DE PEGA NORMAL PARA ARGAMASSA E CONCRETO REF.: SIKA 1 / VEDACIT (D=1,00) OU EQUIVALENTE | Material | Kg | 1 | 6.318 | 6.318 | 7.57 | 7.57
7147 | Insumo | 2804 | AGETOP CIVIL | AREIA GROSSA | Material | m³ | 0.035 | 143.8 | 5.033 | 171.99 | 6.02
7148 | Insumo | 2386 | AGETOP CIVIL | BRITA Nº 1 | Material | m³ | 0.022 | 123.224 | 2.71 | 147.38 | 3.24
7149 | Insumo | 2497 | AGETOP CIVIL | BRITA Nº 2 | Material | m³ | 0.022 | 119.077 | 2.619 | 142.42 | 3.13
7150 | Insumo | 1215 | AGETOP CIVIL | CIMENTO PORTLAND CPII-32 | Material | Kg | 11 | 0.518 | 5.698 | 0.62 | 6.82
7151 | 19.15.0.0.5. | Código | Banco | Descrição | Tipo | Und | Quant. | Valor Unit | Total
7152 | Composição | 220100 | AGETOP CIVIL | PASSEIO PROTECAO EM CONC.DESEMPEN.5 CM 1:2,5:3,5 (INCLUSO ESPELHO DE 30CM/ESCAVAÇÃO/REATERRO/APILOAMENTO/ATERRO INTERNO) | 22 | m² | 1 | 72.93 | 72.93 | 87.23 | 87.23
7153 | Insumo | 0004 | AGETOP CIVIL | PEDREIRO | Mão de Obra | h | 0.4172 | 18.645 | 7.778 | 22.3 | 9.3
7154 | Insumo | 2804 | AGETOP CIVIL | AREIA GROSSA | Material | m³ | 0.0603 | 143.8 | 8.671 | 171.99 | 10.37
7155 | Insumo | 1540 | AGETOP CIVIL | EMULSÃO ASFÁLTICA À BASE D'ÁGUA REF.: NEUTROL (ISOL 2) / IGOL 2 OU EQUIVALENTE | Material | l | 0.0175 | 13.452 | 0.235 | 16.09 | 0.28
7156 | Insumo | 2386 | AGETOP CIVIL | BRITA Nº 1 | Material | m³ | 0.0265 | 123.224 | 3.265 | 147.38 | 3.91
7157 | Insumo | 0010 | AGETOP CIVIL | CARPINTEIRO | Mão de Obra | h | 0.1497 | 18.645 | 2.791 | 22.3 | 3.34
7158 | Insumo | 2497 | AGETOP CIVIL | BRITA Nº 2 | Material | m³ | 0.0265 | 119.077 | 3.155 | 142.42 | 3.77
7159 | Insumo | 1215 | AGETOP CIVIL | CIMENTO PORTLAND CPII-32 | Material | Kg | 23.935 | 0.518 | 12.398 | 0.62 | 14.84
7160 | Insumo | 0032 | AGETOP CIVIL | OPERADOR DE BETONEIRA | Mão de Obra | h | 0.1497 | 13.377 | 2.002 | 16 | 2.4
7161 | Insumo | 0005 | AGETOP CIVIL | SERVENTE | Mão de Obra | h | 1.8222 | 11.1623 | 20.34 | 13.34 | 24.31
7162 | Insumo | 1858 | AGETOP CIVIL | PONTALETE 3x3" | Material | m | 0.7062 | 7.182 | 5.071 | 8.59 | 6.07
7163 | Insumo | 1861 | AGETOP CIVIL | PREGO 18x24 | Material | Kg | 0.0438 | 21.27 | 0.931 | 25.44 | 1.11
7164 | Insumo | 2023 | AGETOP CIVIL | TABUA PARA FORMA (30CM) | Material | m | 0.5142 | 12.24 | 6.293 | 14.64 | 7.53
7165 | 19.15.0.0.6. | Código | Banco | Descrição | Tipo | Und | Quant. | Valor Unit | Total
7166 | Composição | 221120 | AGETOP CIVIL | PISO DE BORRACHA COLORIDO MODELO TÁTIL ( ALERTA OU DIRECIONAL) INCLUSO CONTRAPISO (1CI:3ARML) C/ E=2CM E NATA DE CIMENTO | 22 | m² | 1 | 197.32 | 197.32 | 236.02 | 236.02
7167 | Insumo | 0004 | AGETOP CIVIL | PEDREIRO | Mão de Obra | h | 0.4569 | 18.645 | 8.518 | 22.3 | 10.19
7168 | Insumo | 0008 | AGETOP CIVIL | AJUDANTE | Mão de Obra | h | 0.17 | 12.591 | 2.14 | 15.06 | 2.56
7169 | Insumo | 0025 | AGETOP CIVIL | OFICIAL "B" | Mão de Obra | h | 0.17 | 18.645 | 3.169 | 22.3 | 3.79
7170 | Insumo | 1215 | AGETOP CIVIL | CIMENTO PORTLAND CPII-32 | Material | Kg | 13.16 | 0.518 | 6.816 | 0.62 | 8.16
7171 | Insumo | 1243 | AGETOP CIVIL | COLA FÓRMICA (1L = 0,83KG) | Material | l | 0.14 | 33.352 | 4.669 | 39.89 | 5.58
7172 | Insumo | 2796 | AGETOP CIVIL | PISO DE BORRACHA COLORIDO MODELO TÁTIL ( ALERTA OU DIRECIONAL) | Material | m² | 1.05 | 153.7352 | 161.422 | 183.88 | 193.07
7173 | Insumo | 0005 | AGETOP CIVIL | SERVENTE | Mão de Obra | h | 0.6091 | 11.153 | 6.793 | 13.34 | 8.13
7174 | Insumo | 0104 | AGETOP CIVIL | AREIA MÉDIA | Material | m³ | 0.0252 | 150.523 | 3.793 | 180.03 | 4.54
7175 | 19.16.0.0.1. | Código | Banco | Descrição | Tipo | Und | Quant. | Valor Unit | Total
7176 | Composição | 240106 | AGETOP CIVIL | BATE CARTEIRA ENVERNIZADO E ASSENT. 2,5 X 12 CM | 24 | M | 1 | 37.84 | 37.84 | 45.27 | 45.27
7177 | Insumo | 0008 | AGETOP CIVIL | AJUDANTE | Mão de Obra | h | 0.421 | 12.591 | 5.3 | 15.06 | 6.34
7178 | Insumo | 0024 | AGETOP CIVIL | MARCENEIRO | Mão de Obra | h | 0.421 | 18.645 | 7.849 | 22.3 | 9.39
7179 | Insumo | 2698 | AGETOP CIVIL | MADEIRA DE LEI/MAO OBRA/FAB./VERNIZ.(I=1,6) | Material | m³ | 0.0037 | 6250.8108 | 23.128 | 7477.78 | 27.67
7180 | Insumo | 2221 | AGETOP CIVIL | PARAFUSO COM BUCHA S-8 | Material | un | 1.92 | 0.585 | 1.123 | 0.7 | 1.34
7181 | Insumo | 2427 | AGETOP CIVIL | PREGO 17 X 21 | Material | Kg | 0.022 | 20.024 | 0.44 | 23.95 | 0.53
7182 | 19.17.1.0.1. | Código | Banco | Descrição | Tipo | Und | Quant. | Valor Unit | Total
7183 | Composição | 261609 | AGETOP CIVIL | PINTURA ESMALTE ALQUIDICO ESTRUTURA METALICA 2 DEMAOS | 26 | m² | 1 | 11.36 | 11.36 | 13.6 | 13.6
7184 | Insumo | 0008 | AGETOP CIVIL | AJUDANTE | Mão de Obra | h | 0.07 | 12.591 | 0.881 | 15.06 | 1.05
7185 | Insumo | 0018 | AGETOP CIVIL | PINTOR | Mão de Obra | h | 0.13 | 18.645 | 2.423 | 22.3 | 2.9
7186 | Insumo | 2788 | AGETOP CIVIL | COMPRESSOR DE 1,5HP-70L-140LB COM PISTOLA DE RESERVATÓRIO SUPERIOR E MANGUEIRA (MANUTENÇÃO E DEPRECIAÇÃO DO EQUIPAMENTO) - PREÇO DO EQUIPAMENTO NOVO DIVIDIDO POR 1.000 | Material | un | 0.0053 | 2.499 | 0.013 | 2.99 | 0.02
7187 | Insumo | 2073 | AGETOP CIVIL | DILUENTE NR 938 SUMARE/ DILUENTE NR410 RENNER OU EQUIVALENTE | Material | l | 0.03 | 22.574 | 0.677 | 27 | 0.81
7188 | Insumo | 1672 | AGETOP CIVIL | LIXA PARA FERRO Nº 100 | Material | un | 0.25 | 2.198 | 0.549 | 2.63 | 0.66
7189 | Insumo | 2072 | AGETOP CIVIL | TINTA ADMIRAL ESMALTE SUMARE / REKOMAR FBR RENNER - (AMARELO/AZUL/VERDE) OU EQUIVALENTE | Material | l | 0.16 | 42.6062 | 6.817 | 50.98 | 8.16
7190 | 19.17.2.0.1. | Código | Banco | Descrição | Tipo | Und | Quant. | Valor Unit | Total
7191 | Composição | 261602 | AGETOP CIVIL | PINTURA TINTA ESMALTE PARA ESQUADRIAS DE FERRO C FUNDO ANTICORROSIVO | 26 | m² | 1 | 22.02 | 22.02 | 26.35 | 26.35
7192 | Insumo | 0008 | AGETOP CIVIL | AJUDANTE | Mão de Obra | h | 0.2735 | 12.591 | 3.443 | 15.06 | 4.12
7193 | Insumo | 0018 | AGETOP CIVIL | PINTOR | Mão de Obra | h | 0.4822 | 18.623 | 8.98 | 22.3 | 10.75
7194 | Insumo | 2788 | AGETOP CIVIL | COMPRESSOR DE 1,5HP-70L-140LB COM PISTOLA DE RESERVATÓRIO SUPERIOR E MANGUEIRA (MANUTENÇÃO E DEPRECIAÇÃO DO EQUIPAMENTO) - PREÇO DO EQUIPAMENTO NOVO DIVIDIDO POR 1.000 | Material | un | 0.0053 | 2.499 | 0.013 | 2.99 | 0.02
7195 | Insumo | 1970 | AGETOP CIVIL | DILUENTE AGUARRÁS | Material | l | 0.0715 | 17.449 | 1.247 | 20.87 | 1.49
7196 | Insumo | 1672 | AGETOP CIVIL | LIXA PARA FERRO Nº 100 | Material | un | 0.18 | 2.198 | 0.395 | 2.63 | 0.47
7197 | Insumo | 2055 | AGETOP CIVIL | TINTA ESMALTE | Material | l | 0.109 | 29.99 | 3.268 | 35.87 | 3.91
7198 | Insumo | 2212 | AGETOP CIVIL | ZARCAO/CROMATO DE ZINCO | Material | l | 0.1286 | 36.353 | 4.674 | 43.48 | 5.59
7199 | 19.17.2.0.2. | Código | Banco | Descrição | Tipo | Und | Quant. | Valor Unit | Total
7200 | Composição | 261503 | AGETOP CIVIL | PINTURA ESMALTE 2 DEMÃOS PARA ESQUADRIAS DE FERRO (SEM FUNDO ANTICORROSIVO) | 26 | m² | 1 | 14.73 | 14.73 | 17.62 | 17.62
7201 | Insumo | 0008 | AGETOP CIVIL | AJUDANTE | Mão de Obra | h | 0.1407 | 12.591 | 1.771 | 15.06 | 2.12
7202 | Insumo | 0018 | AGETOP CIVIL | PINTOR | Mão de Obra | h | 0.4822 | 18.6562 | 8.996 | 22.3 | 10.75
7203 | Insumo | 2788 | AGETOP CIVIL | COMPRESSOR DE 1,5HP-70L-140LB COM PISTOLA DE RESERVATÓRIO SUPERIOR E MANGUEIRA (MANUTENÇÃO E DEPRECIAÇÃO DO EQUIPAMENTO) - PREÇO DO EQUIPAMENTO NOVO DIVIDIDO POR 1.000 | Material | un | 0.0053 | 2.499 | 0.013 | 2.99 | 0.02
7204 | Insumo | 1970 | AGETOP CIVIL | DILUENTE AGUARRÁS | Material | l | 0.0329 | 17.449 | 0.574 | 20.87 | 0.69
7205 | Insumo | 1672 | AGETOP CIVIL | LIXA PARA FERRO Nº 100 | Material | un | 0.04 | 2.198 | 0.087 | 2.63 | 0.11
7206 | Insumo | 2055 | AGETOP CIVIL | TINTA ESMALTE | Material | l | 0.1097 | 29.99 | 3.289 | 35.87 | 3.93
7207 | 19.17.3.0.1. | Código | Banco | Descrição | Tipo | Und | Quant. | Valor Unit | Total
7208 | Composição | 261300 | AGETOP CIVIL | EMASSAMENTO COM MASSA PVA DUAS DEMAOS | 26 | m² | 1 | 9.91 | 9.91 | 11.86 | 11.86
7209 | Insumo | 0008 | AGETOP CIVIL | AJUDANTE | Mão de Obra | h | 0.2 | 12.591 | 2.518 | 15.06 | 3.01
7210 | Insumo | 0018 | AGETOP CIVIL | PINTOR | Mão de Obra | h | 0.3 | 18.6367 | 5.591 | 22.3 | 6.69
7211 | Insumo | 1674 | AGETOP CIVIL | LIXA PARA PAREDE Nº 100 | Material | un | 0.15 | 0.894 | 0.134 | 1.07 | 0.16
7212 | Insumo | 1706 | AGETOP CIVIL | MASSA CORRIDA PVA | Material | Kg | 0.7 | 2.382 | 1.667 | 2.85 | 2
7213 | 19.17.3.0.2. | Código | Banco | Descrição | Tipo | Und | Quant. | Valor Unit | Total
7214 | Composição | 261307 | AGETOP CIVIL | PINTURA PVA LATEX 2 DEMAOS SEM SELADOR | 26 | m² | 1 | 7.96 | 7.96 | 9.53 | 9.53
7215 | Insumo | 0008 | AGETOP CIVIL | AJUDANTE | Mão de Obra | h | 0.0822 | 12.591 | 1.034 | 15.06 | 1.24
7216 | Insumo | 0018 | AGETOP CIVIL | PINTOR | Mão de Obra | h | 0.2 | 18.63 | 3.726 | 22.3 | 4.46
7217 | Insumo | 1674 | AGETOP CIVIL | LIXA PARA PAREDE Nº 100 | Material | un | 0.1 | 0.894 | 0.089 | 1.07 | 0.11
7218 | Insumo | 2052 | AGETOP CIVIL | TINTA PVA LATEX | Material | l | 0.17 | 18.302 | 3.111 | 21.89 | 3.72
7219 | 19.17.4.0.1. | Código | Banco | Descrição | Tipo | Und | Quant. | Valor Unit | Total
7220 | Composição | 261703 | AGETOP CIVIL | PINTURA TINTA POLIESPORTIVA - 2 DEMÃOS (PISOS E CIMENTADOS) | 26 | m² | 1 | 10.77 | 10.77 | 12.89 | 12.89
7221 | Insumo | 0008 | AGETOP CIVIL | AJUDANTE | Mão de Obra | h | 0.0822 | 12.591 | 1.034 | 15.06 | 1.24
7222 | Insumo | 0018 | AGETOP CIVIL | PINTOR | Mão de Obra | h | 0.3463 | 18.637 | 6.454 | 22.3 | 7.72
7223 | Insumo | 1227 | AGETOP CIVIL | TINTA POLIESPORTIVA | Material | l | 0.24 | 13.678 | 3.282 | 16.36 | 3.93
7224 | 19.17.5.0.1. | Código | Banco | Descrição | Tipo | Und | Quant. | Valor Unit | Total
7225 | Composição | 261300 | AGETOP CIVIL | EMASSAMENTO COM MASSA PVA DUAS DEMAOS | 26 | m² | 1 | 9.91 | 9.91 | 11.86 | 11.86
7226 | Insumo | 0008 | AGETOP CIVIL | AJUDANTE | Mão de Obra | h | 0.2 | 12.591 | 2.518 | 15.06 | 3.01
7227 | Insumo | 0018 | AGETOP CIVIL | PINTOR | Mão de Obra | h | 0.3 | 18.6367 | 5.591 | 22.3 | 6.69
7228 | Insumo | 1674 | AGETOP CIVIL | LIXA PARA PAREDE Nº 100 | Material | un | 0.15 | 0.894 | 0.134 | 1.07 | 0.16
7229 | Insumo | 1706 | AGETOP CIVIL | MASSA CORRIDA PVA | Material | Kg | 0.7 | 2.382 | 1.667 | 2.85 | 2
7230 | 19.17.5.0.2. | Código | Banco | Descrição | Tipo | Und | Quant. | Valor Unit | Total
7231 | Composição | 261550 | AGETOP CIVIL | PINTURA TINTA ESMALTE SINTETICO PARA PAREDES - 2 DEMÃOS C/SELADOR | 26 | m² | 1 | 13.87 | 13.87 | 16.6 | 16.6
7232 | Insumo | 0008 | AGETOP CIVIL | AJUDANTE | Mão de Obra | h | 0.0822 | 12.591 | 1.034 | 15.06 | 1.24
7233 | Insumo | 0018 | AGETOP CIVIL | PINTOR | Mão de Obra | h | 0.3463 | 18.6428 | 6.456 | 22.3 | 7.72
7234 | Insumo | 1970 | AGETOP CIVIL | DILUENTE AGUARRÁS | Material | l | 0.032 | 17.449 | 0.558 | 20.87 | 0.67
7235 | Insumo | 1674 | AGETOP CIVIL | LIXA PARA PAREDE Nº 100 | Material | un | 0.1 | 0.894 | 0.089 | 1.07 | 0.11
7236 | Insumo | 2294 | AGETOP CIVIL | SELADOR ACRILICO | Material | l | 0.12 | 7.792 | 0.935 | 9.32 | 1.12
7237 | Insumo | 2055 | AGETOP CIVIL | TINTA ESMALTE | Material | l | 0.16 | 29.99 | 4.798 | 35.87 | 5.74
7238 | 19.17.5.0.3. | Código | Banco | Descrição | Tipo | Und | Quant. | Valor Unit | Total
7239 | Composição | 261001 | AGETOP CIVIL | PINTURA LATEX ACRILICO 2 DEMAOS | 26 | m² | 1 | 10.26 | 10.26 | 12.28 | 12.28
7240 | Insumo | 0008 | AGETOP CIVIL | AJUDANTE | Mão de Obra | h | 0.0822 | 12.591 | 1.034 | 15.06 | 1.24
7241 | Insumo | 1674 | AGETOP CIVIL | LIXA PARA PAREDE Nº 100 | Material | un | 0.1 | 0.894 | 0.089 | 1.07 | 0.11
7242 | Insumo | 0018 | AGETOP CIVIL | PINTOR | Mão de Obra | h | 0.3 | 18.6367 | 5.591 | 22.3 | 6.69
7243 | Insumo | 2051 | AGETOP CIVIL | TINTA LATEX ACRILICA - SEMI BRILHO | Material | l | 0.16 | 22.165 | 3.546 | 26.51 | 4.24
7244 | 19.17.6.0.1. | Código | Banco | Descrição | Tipo | Und | Quant. | Valor Unit | Total
7245 | Composição | 261300 | AGETOP CIVIL | EMASSAMENTO COM MASSA PVA DUAS DEMAOS | 26 | m² | 1 | 9.91 | 9.91 | 11.86 | 11.86
7246 | Insumo | 0008 | AGETOP CIVIL | AJUDANTE | Mão de Obra | h | 0.2 | 12.591 | 2.518 | 15.06 | 3.01
7247 | Insumo | 0018 | AGETOP CIVIL | PINTOR | Mão de Obra | h | 0.3 | 18.6367 | 5.591 | 22.3 | 6.69
7248 | Insumo | 1674 | AGETOP CIVIL | LIXA PARA PAREDE Nº 100 | Material | un | 0.15 | 0.894 | 0.134 | 1.07 | 0.16
7249 | Insumo | 1706 | AGETOP CIVIL | MASSA CORRIDA PVA | Material | Kg | 0.7 | 2.382 | 1.667 | 2.85 | 2
7250 | 19.17.6.0.2. | Código | Banco | Descrição | Tipo | Und | Quant. | Valor Unit | Total
7251 | Composição | 261307 | AGETOP CIVIL | PINTURA PVA LATEX 2 DEMAOS SEM SELADOR | 26 | m² | 1 | 7.96 | 7.96 | 9.53 | 9.53
7252 | Insumo | 0008 | AGETOP CIVIL | AJUDANTE | Mão de Obra | h | 0.0822 | 12.591 | 1.034 | 15.06 | 1.24
7253 | Insumo | 0018 | AGETOP CIVIL | PINTOR | Mão de Obra | h | 0.2 | 18.63 | 3.726 | 22.3 | 4.46
7254 | Insumo | 1674 | AGETOP CIVIL | LIXA PARA PAREDE Nº 100 | Material | un | 0.1 | 0.894 | 0.089 | 1.07 | 0.11
7255 | Insumo | 2052 | AGETOP CIVIL | TINTA PVA LATEX | Material | l | 0.17 | 18.302 | 3.111 | 21.89 | 3.72
7256 | 19.17.7.0.1. | Código | Banco | Descrição | Tipo | Und | Quant. | Valor Unit | Total
7257 | Composição | 261000 | AGETOP CIVIL | PINTURA LATEX ACRILICA 2 DEMAOS C/SELADOR | 26 | m² | 1 | 11.24 | 11.24 | 13.45 | 13.45
7258 | Insumo | 0008 | AGETOP CIVIL | AJUDANTE | Mão de Obra | h | 0.0822 | 12.591 | 1.034 | 15.06 | 1.24
7259 | Insumo | 1674 | AGETOP CIVIL | LIXA PARA PAREDE Nº 100 | Material | un | 0.1 | 0.894 | 0.089 | 1.07 | 0.11
7260 | Insumo | 0018 | AGETOP CIVIL | PINTOR | Mão de Obra | h | 0.3021 | 18.6561 | 5.636 | 22.3 | 6.74
7261 | Insumo | 2294 | AGETOP CIVIL | SELADOR ACRILICO | Material | l | 0.12 | 7.792 | 0.935 | 9.32 | 1.12
7262 | Insumo | 2051 | AGETOP CIVIL | TINTA LATEX ACRILICA - SEMI BRILHO | Material | l | 0.16 | 22.165 | 3.546 | 26.51 | 4.24
7263 | 19.18.0.0.5. | Código | Banco | Descrição | Tipo | Und | Quant. | Valor Unit | Total
7264 | Composição | 102513 | SINAPI | PINTURA DE SÍMBOLOS E TEXTOS COM TINTA ACRÍLICA, DEMARCAÇÃO COM FITA ADESIVA E APLICAÇÃO COM ROLO. AF_05/2021 | PINT - PINTURAS | m² | 1 | 38.84 | 38.84 | 46.48 | 46.48
7265 | Composição Auxiliar | 88310 | SINAPI | PINTOR COM ENCARGOS COMPLEMENTARES | SEDI - SERVIÇOS DIVERSOS | H | 0.96 | 24.9677 | 23.969 | 29.9 | 28.7
7266 | Composição Auxiliar | 88316 | SINAPI | SERVENTE COM ENCARGOS COMPLEMENTARES | SEDI - SERVIÇOS DIVERSOS | H | 0.4 | 16.245 | 6.498 | 19.43 | 7.77
7267 | Insumo | 00007348 | SINAPI | TINTA ACRILICA PREMIUM PARA PISO | Material | L | 0.427 | 15.635 | 6.676 | 18.7 | 7.98
7268 | Insumo | 00012815 | SINAPI | FITA CREPE ROLO DE 25 MM X 50 M | Material | UN | 0.23 | 7.382 | 1.697 | 8.83 | 2.03
7269 | 19.18.0.0.6. | Código | Banco | Descrição | Tipo | Und | Quant. | Valor Unit | Total
7270 | Composição | 271608 | AGETOP CIVIL | BANCADA DE GRANITO C/ ESPELHO | 27 | m² | 1 | 421.38 | 421.38 | 503.99 | 503.99
7271 | Insumo | 0004 | AGETOP CIVIL | PEDREIRO | Mão de Obra | h | 1.5372 | 18.645 | 28.661 | 22.3 | 34.28
7272 | Insumo | 1215 | AGETOP CIVIL | CIMENTO PORTLAND CPII-32 | Material | Kg | 4.54 | 0.518 | 2.351 | 0.62 | 2.81
7273 | Insumo | 0005 | AGETOP CIVIL | SERVENTE | Mão de Obra | h | 1.2844 | 11.153 | 14.324 | 13.34 | 17.13
7274 | Insumo | 0104 | AGETOP CIVIL | AREIA MÉDIA | Material | m³ | 0.0104 | 150.523 | 1.565 | 180.03 | 1.87
7275 | Insumo | 1421 | AGETOP CIVIL | GRANITO POLIDO PARA BANCADA 2 CM | Material | m² | 1.2 | 312.0658 | 374.479 | 373.25 | 447.9
7276 | 20.1.0.0.1. | Código | Banco | Descrição | Tipo | Und | Quant. | Valor Unit | Total
7277 | Composição | 020121 | AGETOP CIVIL | DEMOLIÇÃO MANUAL EM CONCRETO SIMPLES COM TRANSPORTE ATÉ CAÇAMBA E CARGA | 2 | m³ | 1 | 135.38 | 135.38 | 161.93 | 161.93
7278 | Insumo | 0004 | AGETOP CIVIL | PEDREIRO | Mão de Obra | h | 1.04 | 18.645 | 19.39 | 22.3 | 23.19
7279 | Insumo | 0005 | AGETOP CIVIL | SERVENTE | Mão de Obra | h | 10.4 | 11.1529 | 115.99 | 13.34 | 138.74
7280 | 20.2.0.0.1. | Código | Banco | Descrição | Tipo | Und | Quant. | Valor Unit | Total
7281 | Composição | 030101 | AGETOP CIVIL | TRANSPORTE DE ENTULHO EM CAMINHÃO INCLUSO A CARGA MANUAL | 3 | m³ | 1 | 36.72 | 36.72 | 43.93 | 43.93
7282 | Insumo | 1220 | AGETOP CIVIL | CAMINHAO BASCULANTE 6 M3 - POR HORA (O. RODOV.) (0,3HP+0,7HI) | Material | h | 0.4 | 71.725 | 28.69 | 85.82 | 34.33
7283 | Insumo | 0005 | AGETOP CIVIL | SERVENTE | Mão de Obra | h | 0.72 | 11.153 | 8.03 | 13.34 | 9.6
7284 | 20.3.0.0.1. | Código | Banco | Descrição | Tipo | Und | Quant. | Valor Unit | Total
7285 | Composição | 041140 | AGETOP CIVIL | REGULARIZAÇÃO DO TERRENO SEM APILOAMENTO COM TRANSPORTE MANUAL DA TERRA ESCAVADA | 4 | m² | 1 | 2.27 | 2.27 | 2.72 | 2.72
7286 | Insumo | 0004 | AGETOP CIVIL | PEDREIRO | Mão de Obra | h | 0.0674 | 18.5757 | 1.252 | 22.3 | 1.5
7287 | Insumo | 0005 | AGETOP CIVIL | SERVENTE | Mão de Obra | h | 0.0913 | 11.153 | 1.018 | 13.34 | 1.22
7288 | 20.3.0.0.2. | Código | Banco | Descrição | Tipo | Und | Quant. | Valor Unit | Total
7289 | Composição | 97083 | SINAPI | COMPACTAÇÃO MECÂNICA DE SOLO PARA EXECUÇÃO DE RADIER, PISO DE CONCRETO OU LAJE SOBRE SOLO, COM COMPACTADOR DE SOLOS A PERCUSSÃO. AF_09/2021 | FUES - FUNDAÇÕES E ESTRUTURAS | m² | 1 | 2.64 | 2.64 | 3.2 | 3.2
7290 | Composição Auxiliar | 88309 | SINAPI | PEDREIRO COM ENCARGOS COMPLEMENTARES | SEDI - SERVIÇOS DIVERSOS | H | 0.045 | 23.996 | 1.079 | 28.7 | 1.29
7291 | Composição Auxiliar | 88316 | SINAPI | SERVENTE COM ENCARGOS COMPLEMENTARES | SEDI - SERVIÇOS DIVERSOS | H | 0.089 | 15.8876 | 1.414 | 19.43 | 1.73
7292 | Composição Auxiliar | 95264 | SINAPI | COMPACTADOR DE SOLOS DE PERCUSÃO (SOQUETE) COM MOTOR A GASOLINA, POTÊNCIA 3 CV - CHP DIURNO. AF_09/2016 | CHOR - CUSTOS HORÁRIOS DE MÁQUINAS E EQUIPAMENTOS | CHP | 0.025 | 4.999 | 0.124 | 5.98 | 0.15
7293 | Composição Auxiliar | 95265 | SINAPI | COMPACTADOR DE SOLOS DE PERCUSÃO (SOQUETE) COM MOTOR A GASOLINA, POTÊNCIA 3 CV - CHI DIURNO. AF_09/2016 | CHOR - CUSTOS HORÁRIOS DE MÁQUINAS E EQUIPAMENTOS | CHI | 0.042 | 0.56 | 0.023 | 0.67 | 0.03
7294 | 20.4.1.0.1. | Código | Banco | Descrição | Tipo | Und | Quant. | Valor Unit | Total
7295 | Composição | 052004 | AGETOP CIVIL | ACO CA 50-A - 8,0 MM (5/16") - (OBRAS CIVIS) | 5 | Kg | 1 | 10.34 | 10.34 | 12.37 | 12.37
7296 | Insumo | 0008 | AGETOP CIVIL | AJUDANTE | Mão de Obra | h | 0.08 | 12.591 | 1.007 | 15.06 | 1.2
7297 | Insumo | 0006 | AGETOP CIVIL | ARMADOR | Mão de Obra | h | 0.08 | 18.645 | 1.491 | 22.3 | 1.78
7298 | Insumo | 2438 | AGETOP CIVIL | AÇO CA-50 - 8,0 MM (5/16") | Material | Kg | 1.1 | 6.7573 | 7.433 | 8.09 | 8.9
7299 | Insumo | 0102 | AGETOP CIVIL | ARAME RECOZIDO 18 BWG | Material | Kg | 0.02 | 20.492 | 0.409 | 24.51 | 0.49
7300 | 20.4.1.0.2. | Código | Banco | Descrição | Tipo | Und | Quant. | Valor Unit | Total
7301 | Composição | 050902 | AGETOP CIVIL | APILOAMENTO (BLOCOS/SAPATAS) | 5 | m² | 1 | 4.46 | 4.46 | 5.34 | 5.34
7302 | Insumo | 0005 | AGETOP CIVIL | SERVENTE | Mão de Obra | h | 0.4 | 11.15 | 4.46 | 13.34 | 5.34
7303 | 20.4.1.0.3. | Código | Banco | Descrição | Tipo | Und | Quant. | Valor Unit | Total
7304 | Composição | 051036 | AGETOP CIVIL | CONCRETO USINADO BOMBEÁVEL FCK=25 MPA (O.C.) | 5 | m³ | 1 | 492.07 | 492.07 | 588.54 | 588.54
7305 | Insumo | 2666 | AGETOP CIVIL | CONCRETO USINADO BOMBEÁVEL FCK=25 MPA | Material | m³ | 1.02 | 482.4216 | 492.07 | 577 | 588.54
7306 | 20.4.1.0.4. | Código | Banco | Descrição | Tipo | Und | Quant. | Valor Unit | Total
7307 | Composição | 051060 | AGETOP CIVIL | LANÇAMENTO/APLICAÇÃO/ADENSAMENTO DE CONCRETO USINADO BOMBEADO EM FUNDAÇÃO | 5 | m³ | 1 | 33.69 | 33.69 | 40.3 | 40.3
7308 | Insumo | 0025 | AGETOP CIVIL | OFICIAL "B" | Mão de Obra | h | 0.6446 | 18.645 | 12.018 | 22.3 | 14.37
7309 | Insumo | 0005 | AGETOP CIVIL | SERVENTE | Mão de Obra | h | 1.9348 | 11.151 | 21.575 | 13.34 | 25.81
7310 | Insumo | 2149 | AGETOP CIVIL | VIBRADOR 2 HP COM MANGOTE 32MM E MANGUEIRA DE 5M ( MANUTENÇÃO E DEPRECIAÇÃO DO EQUIPAMENTO) - PREÇO DO EQUIPAMENTO NOVO DIVIDIDO POR 1.000 | Material | un | 0.0468 | 2.09 | 0.097 | 2.5 | 0.12
7311 | 20.4.1.0.5. | Código | Banco | Descrição | Tipo | Und | Quant. | Valor Unit | Total
7312 | Composição | 051027 | AGETOP CIVIL | LASTRO DE BRITA (OBRAS CIVIS) | 5 | m³ | 1 | 174.08 | 174.08 | 208.22 | 208.22
7313 | Insumo | 0005 | AGETOP CIVIL | SERVENTE | Mão de Obra | h | 2 | 11.153 | 22.306 | 13.34 | 26.68
7314 | Insumo | 2387 | AGETOP CIVIL | BRITA Nº 0 | Material | m³ | 0.6 | 129.7333 | 77.84 | 155.18 | 93.11
7315 | Insumo | 2386 | AGETOP CIVIL | BRITA Nº 1 | Material | m³ | 0.6 | 123.224 | 73.934 | 147.38 | 88.43
7316 | 20.4.1.0.6. | Código | Banco | Descrição | Tipo | Und | Quant. | Valor Unit | Total
7317 | Composição | 060205 | AGETOP CIVIL | FORMA CHAPA DE COMPENSADO PLASTIFICADO 17MM U=7 V - (OBRAS CIVIS) | 6 | m² | 1 | 48.22 | 48.22 | 57.68 | 57.68
7318 | Insumo | 0010 | AGETOP CIVIL | CARPINTEIRO | Mão de Obra | h | 0.66 | 18.6379 | 12.301 | 22.3 | 14.72
7319 | Insumo | 1702 | AGETOP CIVIL | COMPENSADO PLASTIFICADO 17 MM 2,20X1,10 M | Material | m² | 0.16 | 73.451 | 11.752 | 87.85 | 14.06
7320 | Insumo | 2380 | AGETOP CIVIL | ESCORA ROLIÇA (TIPO EUCALIPTO) | Material | m | 0.8 | 3.026 | 2.42 | 3.62 | 2.9
7321 | Insumo | 0005 | AGETOP CIVIL | SERVENTE | Mão de Obra | h | 0.66 | 11.153 | 7.36 | 13.34 | 8.8
7322 | Insumo | 1861 | AGETOP CIVIL | PREGO 18x24 | Material | Kg | 0.17 | 21.27 | 3.615 | 25.44 | 4.32
7323 | Insumo | 2023 | AGETOP CIVIL | TABUA PARA FORMA (30CM) | Material | m | 0.6 | 12.24 | 7.344 | 14.64 | 8.78
7324 | Insumo | 1968 | AGETOP CIVIL | SARRAFO DE MADEIRA 10 CM | Material | m | 0.5 | 6.856 | 3.428 | 8.2 | 4.1
7325 | 20.5.1.0.1. | Código | Banco | Descrição | Tipo | Und | Quant. | Valor Unit | Total
7326 | Composição | 060205 | AGETOP CIVIL | FORMA CHAPA DE COMPENSADO PLASTIFICADO 17MM U=7 V - (OBRAS CIVIS) | 6 | m² | 1 | 48.22 | 48.22 | 57.68 | 57.68
7327 | Insumo | 0010 | AGETOP CIVIL | CARPINTEIRO | Mão de Obra | h | 0.66 | 18.6379 | 12.301 | 22.3 | 14.72
7328 | Insumo | 1702 | AGETOP CIVIL | COMPENSADO PLASTIFICADO 17 MM 2,20X1,10 M | Material | m² | 0.16 | 73.451 | 11.752 | 87.85 | 14.06
7329 | Insumo | 2380 | AGETOP CIVIL | ESCORA ROLIÇA (TIPO EUCALIPTO) | Material | m | 0.8 | 3.026 | 2.42 | 3.62 | 2.9
7330 | Insumo | 0005 | AGETOP CIVIL | SERVENTE | Mão de Obra | h | 0.66 | 11.153 | 7.36 | 13.34 | 8.8
7331 | Insumo | 1861 | AGETOP CIVIL | PREGO 18x24 | Material | Kg | 0.17 | 21.27 | 3.615 | 25.44 | 4.32
7332 | Insumo | 2023 | AGETOP CIVIL | TABUA PARA FORMA (30CM) | Material | m | 0.6 | 12.24 | 7.344 | 14.64 | 8.78
7333 | Insumo | 1968 | AGETOP CIVIL | SARRAFO DE MADEIRA 10 CM | Material | m | 0.5 | 6.856 | 3.428 | 8.2 | 4.1
7334 | 20.5.1.0.2. | Código | Banco | Descrição | Tipo | Und | Quant. | Valor Unit | Total
7335 | Composição | 060524 | AGETOP CIVIL | CONCRETO USINADO BOMBEÁVEL FCK=25 MPA (O.C.) | 6 | m³ | 1 | 492.07 | 492.07 | 588.54 | 588.54
7336 | Insumo | 2666 | AGETOP CIVIL | CONCRETO USINADO BOMBEÁVEL FCK=25 MPA | Material | m³ | 1.02 | 482.4216 | 492.07 | 577 | 588.54
7337 | 20.5.1.0.3. | Código | Banco | Descrição | Tipo | Und | Quant. | Valor Unit | Total
7338 | Composição | 060800 | AGETOP CIVIL | LANÇAMENTO/APLICAÇÃO/ADENSAMENTO DE CONCRETO USINADO BOMBEADO EM ESTRUTURA - (O.C.) | 6 | m³ | 1 | 43.36 | 43.36 | 51.87 | 51.87
7339 | Insumo | 0025 | AGETOP CIVIL | OFICIAL "B" | Mão de Obra | h | 1.9348 | 18.6448 | 36.074 | 22.3 | 43.15
7340 | Insumo | 0005 | AGETOP CIVIL | SERVENTE | Mão de Obra | h | 0.6446 | 11.153 | 7.189 | 13.34 | 8.6
7341 | Insumo | 2149 | AGETOP CIVIL | VIBRADOR 2 HP COM MANGOTE 32MM E MANGUEIRA DE 5M ( MANUTENÇÃO E DEPRECIAÇÃO DO EQUIPAMENTO) - PREÇO DO EQUIPAMENTO NOVO DIVIDIDO POR 1.000 | Material | un | 0.0468 | 2.09 | 0.097 | 2.5 | 0.12
7342 | 20.5.1.0.4. | Código | Banco | Descrição | Tipo | Und | Quant. | Valor Unit | Total
7343 | Composição | 051027 | AGETOP CIVIL | LASTRO DE BRITA (OBRAS CIVIS) | 5 | m³ | 1 | 174.08 | 174.08 | 208.22 | 208.22
7344 | Insumo | 0005 | AGETOP CIVIL | SERVENTE | Mão de Obra | h | 2 | 11.153 | 22.306 | 13.34 | 26.68
7345 | Insumo | 2387 | AGETOP CIVIL | BRITA Nº 0 | Material | m³ | 0.6 | 129.7333 | 77.84 | 155.18 | 93.11
7346 | Insumo | 2386 | AGETOP CIVIL | BRITA Nº 1 | Material | m³ | 0.6 | 123.224 | 73.934 | 147.38 | 88.43
7347 | 20.5.1.0.5. | Código | Banco | Descrição | Tipo | Und | Quant. | Valor Unit | Total
7348 | Composição | 060314 | AGETOP CIVIL | ACO CA - 60 - 5,0 MM - (OBRAS CIVIS) | 6 | Kg | 1 | 12.79 | 12.79 | 15.3 | 15.3
7349 | Insumo | 0008 | AGETOP CIVIL | AJUDANTE | Mão de Obra | h | 0.07 | 12.591 | 0.881 | 15.06 | 1.05
7350 | Insumo | 0006 | AGETOP CIVIL | ARMADOR | Mão de Obra | h | 0.07 | 18.645 | 1.305 | 22.3 | 1.56
7351 | Insumo | 2448 | AGETOP CIVIL | AÇO CA-60 B - 5,0 MM | Material | Kg | 1.1 | 9.2682 | 10.195 | 11.09 | 12.2
7352 | Insumo | 0102 | AGETOP CIVIL | ARAME RECOZIDO 18 BWG | Material | Kg | 0.02 | 20.492 | 0.409 | 24.51 | 0.49
7353 | 20.5.1.0.6. | Código | Banco | Descrição | Tipo | Und | Quant. | Valor Unit | Total
7354 | Composição | 060303 | AGETOP CIVIL | ACO CA-50-A - 6,3 MM (1/4") - (OBRAS CIVIS) | 6 | Kg | 1 | 10.6 | 10.6 | 12.69 | 12.69
7355 | Insumo | 0008 | AGETOP CIVIL | AJUDANTE | Mão de Obra | h | 0.08 | 12.591 | 1.007 | 15.06 | 1.2
7356 | Insumo | 0006 | AGETOP CIVIL | ARMADOR | Mão de Obra | h | 0.08 | 18.645 | 1.491 | 22.3 | 1.78
7357 | Insumo | 2437 | AGETOP CIVIL | AÇO CA-50 - 6,3 MM (1/4") | Material | Kg | 1.1 | 6.9936 | 7.693 | 8.38 | 9.22
7358 | Insumo | 0102 | AGETOP CIVIL | ARAME RECOZIDO 18 BWG | Material | Kg | 0.02 | 20.492 | 0.409 | 24.51 | 0.49
7359 | 20.5.1.0.7. | Código | Banco | Descrição | Tipo | Und | Quant. | Valor Unit | Total
7360 | Composição | 060304 | AGETOP CIVIL | ACO CA-50 A - 8,0 MM (5/16") - (OBRAS CIVIS) | 6 | Kg | 1 | 10.34 | 10.34 | 12.37 | 12.37
7361 | Insumo | 0008 | AGETOP CIVIL | AJUDANTE | Mão de Obra | h | 0.08 | 12.591 | 1.007 | 15.06 | 1.2
7362 | Insumo | 0006 | AGETOP CIVIL | ARMADOR | Mão de Obra | h | 0.08 | 18.645 | 1.491 | 22.3 | 1.78
7363 | Insumo | 2438 | AGETOP CIVIL | AÇO CA-50 - 8,0 MM (5/16") | Material | Kg | 1.1 | 6.7573 | 7.433 | 8.09 | 8.9
7364 | Insumo | 0102 | AGETOP CIVIL | ARAME RECOZIDO 18 BWG | Material | Kg | 0.02 | 20.492 | 0.409 | 24.51 | 0.49
7365 | 20.6.0.0.1. | Código | Banco | Descrição | Tipo | Und | Quant. | Valor Unit | Total
7366 | Composição | 100775 | SINAPI | ESTRUTURA TRELIÇADA DE COBERTURA, TIPO FINK, COM LIGAÇÕES SOLDADAS, INCLUSOS PERFIS METÁLICOS, CHAPAS METÁLICAS, MÃO DE OBRA E TRANSPORTE COM GUINDASTE - FORNECIMENTO E INSTALAÇÃO. AF_01/2020_PSA | FUES - FUNDAÇÕES E ESTRUTURAS | KG | 1 | 13.42 | 13.42 | 16.14 | 16.14
7367 | Composição Auxiliar | 100716 | SINAPI | JATEAMENTO ABRASIVO COM GRANALHA DE AÇO EM PERFIL METÁLICO EM FÁBRICA. AF_01/2020 | PINT - PINTURAS | m² | 0.0789 | 22.482 | 1.773 | 26.89 | 2.12
7368 | Composição Auxiliar | 100719 | SINAPI | PINTURA COM TINTA ALQUÍDICA DE FUNDO (TIPO ZARCÃO) PULVERIZADA SOBRE PERFIL METÁLICO EXECUTADO EM FÁBRICA (POR DEMÃO). AF_01/2020_PE | PINT - PINTURAS | m² | 0.0789 | 8.335 | 0.657 | 9.97 | 0.79
7369 | Composição Auxiliar | 88240 | SINAPI | AJUDANTE DE ESTRUTURA METÁLICA COM ENCARGOS COMPLEMENTARES | SEDI - SERVIÇOS DIVERSOS | H | 0.0008 | 14.681 | 0.011 | 17.56 | 0.01
7370 | Composição Auxiliar | 88278 | SINAPI | MONTADOR DE ESTRUTURA METÁLICA COM ENCARGOS COMPLEMENTARES | SEDI - SERVIÇOS DIVERSOS | H | 0.0237 | 18.912 | 0.448 | 22.62 | 0.54
7371 | Composição Auxiliar | 88317 | SINAPI | SOLDADOR COM ENCARGOS COMPLEMENTARES | SEDI - SERVIÇOS DIVERSOS | H | 0.005 | 24.514 | 0.122 | 29.32 | 0.15
7372 | Composição Auxiliar | 93287 | SINAPI | GUINDASTE HIDRÁULICO AUTOPROPELIDO, COM LANÇA TELESCÓPICA 40 M, CAPACIDADE MÁXIMA 60 T, POTÊNCIA 260 KW - CHP DIURNO. AF_03/2016 | CHOR - CUSTOS HORÁRIOS DE MÁQUINAS E EQUIPAMENTOS | CHP | 0.0007 | 265.762 | 0.186 | 317.86 | 0.22
7373 | Composição Auxiliar | 93288 | SINAPI | GUINDASTE HIDRÁULICO AUTOPROPELIDO, COM LANÇA TELESCÓPICA 40 M, CAPACIDADE MÁXIMA 60 T, POTÊNCIA 260 KW - CHI DIURNO. AF_03/2016 | CHOR - CUSTOS HORÁRIOS DE MÁQUINAS E EQUIPAMENTOS | CHI | 0.0005 | 126.334 | 0.063 | 151.1 | 0.08
7374 | Insumo | 00001332 | SINAPI | CHAPA DE ACO GROSSA, ASTM A36, E = 3/8 " (9,53 MM) 74,69 KG/M2 | Material | KG | 0.0018177 | 7.742 | 0.014 | 9.26 | 0.02
7375 | Insumo | 00001333 | SINAPI | CHAPA DE ACO GROSSA, ASTM A36, E = 1/2 " (12,70 MM) 99,59 KG/M2 | Material | KG | 0.0064239 | 7.616 | 0.048 | 9.11 | 0.06
7376 | Insumo | 00004777 | SINAPI | CANTONEIRA ACO ABAS IGUAIS (QUALQUER BITOLA), ESPESSURA ENTRE 1/8" E 1/4" | Material | KG | 0.51673 | 8.72 | 4.505 | 10.43 | 5.39
7377 | Insumo | 00010966 | SINAPI | PERFIL "U" DE ACO LAMINADO, "U" 152 X 15,6 | Material | KG | 0.56603 | 9.8052 | 5.55 | 11.86 | 6.71
7378 | Insumo | 00010997 | SINAPI | ELETRODO REVESTIDO AWS - E7018, DIAMETRO IGUAL A 4,00 MM | Material | KG | 0.0018 | 24.246 | 0.043 | 29 | 0.05
7379 | 20.7.0.0.1. | Código | Banco | Descrição | Tipo | Und | Quant. | Valor Unit | Total
7380 | Composição | 160967 | AGETOP CIVIL | COBERTURA COM TELHA CHAPA GALVANIZADA TRAPEZOIDAL 0,5 MM COM ACESSÓRIOS | 16 | m² | 1 | 68.5 | 68.5 | 81.95 | 81.95
7381 | Insumo | 0015 | AGETOP CIVIL | MONTADOR DE ESTRUTURA METALICA | Mão de Obra | h | 0.1602 | 18.645 | 2.986 | 22.3 | 3.57
7382 | Insumo | 0008 | AGETOP CIVIL | AJUDANTE | Mão de Obra | h | 0.1602 | 12.591 | 2.017 | 15.06 | 2.41
7383 | Insumo | 1225 | AGETOP CIVIL | CONJUNTO VEDAÇÃO (ARRUELA E BUCHA) PARA TELHA FIBROCIMENTO | Material | un | 2.05 | 0.275 | 0.563 | 0.33 | 0.68
7384 | Insumo | 2291 | AGETOP CIVIL | PINO RETO COM PORCA (5X16 300 MM) | Material | un | 2.05 | 1.58 | 3.239 | 1.89 | 3.87
7385 | Insumo | 2068 | AGETOP CIVIL | TELHA GALVANIZADA TRAPEZOIDAL 0,50 MM | Material | m² | 1.15 | 51.9087 | 59.695 | 62.1 | 71.42
7386 | 20.7.0.0.2. | Código | Banco | Descrição | Tipo | Und | Quant. | Valor Unit | Total
7387 | Composição | 160602 | AGETOP CIVIL | RUFO DE CHAPA GALVANIZADA | 16 | m | 1 | 33.26 | 33.26 | 39.8 | 39.8
7388 | Insumo | 0004 | AGETOP CIVIL | PEDREIRO | Mão de Obra | h | 0.5 | 18.645 | 9.322 | 22.3 | 11.15
7389 | Insumo | 0005 | AGETOP CIVIL | SERVENTE | Mão de Obra | h | 0.5 | 11.153 | 5.576 | 13.34 | 6.67
7390 | Insumo | 2379 | AGETOP CIVIL | CHAPA GALVANIZADA 40 CM (Nº 26) | Material | m | 1.1 | 16.4009 | 18.041 | 19.64 | 21.6
7391 | Insumo | 1862 | AGETOP CIVIL | PREGO 19x27 | Material | Kg | 0.0145 | 22.173 | 0.321 | 26.52 | 0.38
7392 | 20.8.0.0.1. | Código | Banco | Descrição | Tipo | Und | Quant. | Valor Unit | Total
7393 | Composição | 220107 | AGETOP CIVIL | LASTRO DE BRITA PARA PISO - (OBRAS CIVIS) | 22 | m³ | 1 | 172.85 | 172.85 | 206.75 | 206.75
7394 | Insumo | 0005 | AGETOP CIVIL | SERVENTE | Mão de Obra | h | 1.89 | 11.153 | 21.079 | 13.34 | 25.21
7395 | Insumo | 2387 | AGETOP CIVIL | BRITA Nº 0 | Material | m³ | 0.6 | 129.7283 | 77.837 | 155.18 | 93.11
7396 | Insumo | 2386 | AGETOP CIVIL | BRITA Nº 1 | Material | m³ | 0.6 | 123.224 | 73.934 | 147.38 | 88.43
7397 | 20.8.0.0.2. | Código | Banco | Descrição | Tipo | Und | Quant. | Valor Unit | Total
7398 | Composição | 220059 | AGETOP CIVIL | PISO LAMINADO COM CONCRETO USINADO 20MPA E=5CM | 22 | m² | 1 | 33.88 | 33.88 | 40.53 | 40.53
7399 | Insumo | 0004 | AGETOP CIVIL | PEDREIRO | Mão de Obra | h | 0.277 | 18.645 | 5.164 | 22.3 | 6.18
7400 | Insumo | 2750 | AGETOP CIVIL | CORTE MECÂNICO EM PISOS (ESPES. = 3MM E H=10 A 25 MM) | Material | m | 0.8571 | 0.242 | 0.207 | 0.29 | 0.25
7401 | Insumo | 1247 | AGETOP CIVIL | CONCRETO USINADO CONVENCIONAL FCK=20 MPA | Material | m³ | 0.051 | 430.7647 | 21.969 | 515 | 26.27
7402 | Insumo | 2870 | AGETOP CIVIL | POLIMENTO DE PISO EM CONCRETO COM ALISADORA DE PISO COM HÉLICE (TIPO "BAMBOLÊ") | Material | m² | 1 | 1.697 | 1.697 | 2.03 | 2.03
7403 | Insumo | 0005 | AGETOP CIVIL | SERVENTE | Mão de Obra | h | 0.2863 | 11.153 | 3.193 | 13.34 | 3.82
7404 | Insumo | 2475 | AGETOP CIVIL | SELANTE ELASTICO REF.: SIKAFLEX-1A PLUS, VEDAFLEX OU EQUIVALENTE | Material | cm3 | 16.5 | 0.1 | 1.65 | 0.12 | 1.98
7405 | 20.8.0.0.3. | Código | Banco | Descrição | Tipo | Und | Quant. | Valor Unit | Total
7406 | Composição | 221126 | AGETOP CIVIL | PISO DE LADRILHO HIDRÁULICO COLORIDO MODELO TÁTIL ( ALERTA OU DIRECIONAL) SEM LASTRO | 22 | m² | 1 | 121.37 | 121.37 | 145.18 | 145.18
7407 | Insumo | 0004 | AGETOP CIVIL | PEDREIRO | Mão de Obra | h | 0.6083 | 18.645 | 11.341 | 22.3 | 13.57
7408 | Insumo | 0005 | AGETOP CIVIL | SERVENTE | Mão de Obra | h | 0.8544 | 11.153 | 9.529 | 13.34 | 11.4
7409 | Insumo | 2390 | AGETOP CIVIL | ARGAMASSA DE CIMENTO COLANTE | Material | Kg | 4.5 | 1.145 | 5.152 | 1.37 | 6.17
7410 | Insumo | 1215 | AGETOP CIVIL | CIMENTO PORTLAND CPII-32 | Material | Kg | 1.3 | 0.518 | 0.673 | 0.62 | 0.81
7411 | Insumo | 2799 | AGETOP CIVIL | PISO DE LADRILHO HIDRÁULICO COLORIDO MODELO TÁTIL ( ALERTA OU DIRECIONAL) | Material | m² | 1.05 | 90.1667 | 94.675 | 107.84 | 113.23
7412 | 20.10.1.0.1. | Código | Banco | Descrição | Tipo | Und | Quant. | Valor Unit | Total
7413 | Composição | 261703 | AGETOP CIVIL | PINTURA TINTA POLIESPORTIVA - 2 DEMÃOS (PISOS E CIMENTADOS) | 26 | m² | 1 | 10.77 | 10.77 | 12.89 | 12.89
7414 | Insumo | 0008 | AGETOP CIVIL | AJUDANTE | Mão de Obra | h | 0.0822 | 12.591 | 1.034 | 15.06 | 1.24
7415 | Insumo | 0018 | AGETOP CIVIL | PINTOR | Mão de Obra | h | 0.3463 | 18.637 | 6.454 | 22.3 | 7.72
7416 | Insumo | 1227 | AGETOP CIVIL | TINTA POLIESPORTIVA | Material | l | 0.24 | 13.678 | 3.282 | 16.36 | 3.93
7417 | 20.10.2.0.1. | Código | Banco | Descrição | Tipo | Und | Quant. | Valor Unit | Total
7418 | Composição | 261609 | AGETOP CIVIL | PINTURA ESMALTE ALQUIDICO ESTRUTURA METALICA 2 DEMAOS | 26 | m² | 1 | 11.36 | 11.36 | 13.6 | 13.6
7419 | Insumo | 0008 | AGETOP CIVIL | AJUDANTE | Mão de Obra | h | 0.07 | 12.591 | 0.881 | 15.06 | 1.05
7420 | Insumo | 0018 | AGETOP CIVIL | PINTOR | Mão de Obra | h | 0.13 | 18.645 | 2.423 | 22.3 | 2.9
7421 | Insumo | 2788 | AGETOP CIVIL | COMPRESSOR DE 1,5HP-70L-140LB COM PISTOLA DE RESERVATÓRIO SUPERIOR E MANGUEIRA (MANUTENÇÃO E DEPRECIAÇÃO DO EQUIPAMENTO) - PREÇO DO EQUIPAMENTO NOVO DIVIDIDO POR 1.000 | Material | un | 0.0053 | 2.499 | 0.013 | 2.99 | 0.02
7422 | Insumo | 2073 | AGETOP CIVIL | DILUENTE NR 938 SUMARE/ DILUENTE NR410 RENNER OU EQUIVALENTE | Material | l | 0.03 | 22.574 | 0.677 | 27 | 0.81
7423 | Insumo | 1672 | AGETOP CIVIL | LIXA PARA FERRO Nº 100 | Material | un | 0.25 | 2.198 | 0.549 | 2.63 | 0.66
7424 | Insumo | 2072 | AGETOP CIVIL | TINTA ADMIRAL ESMALTE SUMARE / REKOMAR FBR RENNER - (AMARELO/AZUL/VERDE) OU EQUIVALENTE | Material | l | 0.16 | 42.6062 | 6.817 | 50.98 | 8.16
7425 | 21.1.0.0.1. | Código | Banco | Descrição | Tipo | Und | Quant. | Valor Unit | Total
7426 | Composição | 020102 | AGETOP CIVIL | DEMOLICAO MANUAL COBERTURA TELHA FIBROCIMENTO/FIBRA DE VIDRO/SIMILARES C/ TRANSP. ATÉ CB. E CARGA | 2 | m² | 1 | 2.6 | 2.6 | 3.12 | 3.12
7427 | Insumo | 0004 | AGETOP CIVIL | PEDREIRO | Mão de Obra | h | 0.02 | 18.645 | 0.372 | 22.3 | 0.45
7428 | Insumo | 0005 | AGETOP CIVIL | SERVENTE | Mão de Obra | h | 0.2 | 11.14 | 2.228 | 13.34 | 2.67
7429 | 21.1.0.0.2. | Código | Banco | Descrição | Tipo | Und | Quant. | Valor Unit | Total
7430 | Composição | 020103 | AGETOP CIVIL | DEMOLIÇÃO MANUAL ESTRUTURA EM MADEIRA TELHADO COM TRANSPORTE ATÉ CAÇAMBA E CARGA | 2 | m² | 1 | 13.53 | 13.53 | 16.19 | 16.19
7431 | Insumo | 0010 | AGETOP CIVIL | CARPINTEIRO | Mão de Obra | h | 0.104 | 18.645 | 1.939 | 22.3 | 2.32
7432 | Insumo | 0005 | AGETOP CIVIL | SERVENTE | Mão de Obra | h | 1.04 | 11.1452 | 11.591 | 13.34 | 13.87
7433 | 21.1.0.0.3. | Código | Banco | Descrição | Tipo | Und | Quant. | Valor Unit | Total
7434 | Composição | 020157 | AGETOP CIVIL | DEMOLIÇÃO MANUAL DE CALHA/RUFO EM CHAPA COM TRANSPORTE ATÉ CAÇAMBA E CARGA | 2 | m² | 1 | 3.92 | 3.92 | 4.69 | 4.69
7435 | Insumo | 0004 | AGETOP CIVIL | PEDREIRO | Mão de Obra | h | 0.0301 | 18.645 | 0.561 | 22.3 | 0.67
7436 | Insumo | 0005 | AGETOP CIVIL | SERVENTE | Mão de Obra | h | 0.301 | 11.1595 | 3.359 | 13.34 | 4.02
7437 | 21.1.0.0.4. | Código | Banco | Descrição | Tipo | Und | Quant. | Valor Unit | Total
7438 | Composição | 020121 | AGETOP CIVIL | DEMOLIÇÃO MANUAL EM CONCRETO SIMPLES COM TRANSPORTE ATÉ CAÇAMBA E CARGA | 2 | m³ | 1 | 135.38 | 135.38 | 161.93 | 161.93
7439 | Insumo | 0004 | AGETOP CIVIL | PEDREIRO | Mão de Obra | h | 1.04 | 18.645 | 19.39 | 22.3 | 23.19
7440 | Insumo | 0005 | AGETOP CIVIL | SERVENTE | Mão de Obra | h | 10.4 | 11.1529 | 115.99 | 13.34 | 138.74
7441 | 21.1.0.0.5. | Código | Banco | Descrição | Tipo | Und | Quant. | Valor Unit | Total
7442 | Composição | 97632 | SINAPI | DEMOLIÇÃO DE RODAPÉ CERÂMICO, DE FORMA MANUAL, SEM REAPROVEITAMENTO. AF_12/2017 | SERP - SERVIÇOS PRELIMINARES | M | 1 | 2.04 | 2.04 | 2.46 | 2.46
7443 | Composição Auxiliar | 88256 | SINAPI | AZULEJISTA OU LADRILHISTA COM ENCARGOS COMPLEMENTARES | SEDI - SERVIÇOS DIVERSOS | H | 0.0293 | 24.405 | 0.715 | 29.19 | 0.86
7444 | Composição Auxiliar | 88316 | SINAPI | SERVENTE COM ENCARGOS COMPLEMENTARES | SEDI - SERVIÇOS DIVERSOS | H | 0.0825 | 16.0606 | 1.325 | 19.43 | 1.6
7445 | 21.1.0.0.6. | Código | Banco | Descrição | Tipo | Und | Quant. | Valor Unit | Total
7446 | Composição | 020106 | AGETOP CIVIL | REMOÇÃO MANUAL DE JANELA OU PORTAL COM TRANSPORTE ATÉ CAÇAMBA E CARGA | 2 | m² | 1 | 5.2 | 5.2 | 6.23 | 6.23
7447 | Insumo | 0004 | AGETOP CIVIL | PEDREIRO | Mão de Obra | h | 0.04 | 18.645 | 0.745 | 22.3 | 0.89
7448 | Insumo | 0005 | AGETOP CIVIL | SERVENTE | Mão de Obra | h | 0.4 | 11.1375 | 4.455 | 13.34 | 5.34
7449 | 21.1.0.0.7. | Código | Banco | Descrição | Tipo | Und | Quant. | Valor Unit | Total
7450 | Composição | 020118 | AGETOP CIVIL | DEMOLIÇÃO MANUAL ALVENARIA TIJOLO SEM REAPROVEITAMENTO COM TRANSPORTE ATE CAÇAMBA E CARGA | 2 | m³ | 1 | 32.54 | 32.54 | 38.93 | 38.93
7451 | Insumo | 0004 | AGETOP CIVIL | PEDREIRO | Mão de Obra | h | 0.25 | 18.645 | 4.661 | 22.3 | 5.58
7452 | Insumo | 0005 | AGETOP CIVIL | SERVENTE | Mão de Obra | h | 2.5 | 11.1516 | 27.879 | 13.34 | 33.35
7453 | 21.1.0.0.8. | Código | Banco | Descrição | Tipo | Und | Quant. | Valor Unit | Total
7454 | Composição | 260104 | AGETOP CIVIL | REMOCAO DE PINTURA ANTIGA A LATEX | 26 | m² | 1 | 4.46 | 4.46 | 5.34 | 5.34
7455 | Insumo | 0005 | AGETOP CIVIL | SERVENTE | Mão de Obra | h | 0.4 | 11.15 | 4.46 | 13.34 | 5.34
7456 | 21.1.0.0.9. | Código | Banco | Descrição | Tipo | Und | Quant. | Valor Unit | Total
7457 | Composição | 260105 | AGETOP CIVIL | REMOCAO DE PINTURA ANTIGA A OLEO OU ESMALTE | 26 | m² | 1 | 7.31 | 7.31 | 8.76 | 8.76
7458 | Insumo | 1970 | AGETOP CIVIL | DILUENTE AGUARRÁS | Material | l | 0.1 | 17.449 | 1.744 | 20.87 | 2.09
7459 | Insumo | 0005 | AGETOP CIVIL | SERVENTE | Mão de Obra | h | 0.5 | 11.132 | 5.566 | 13.34 | 6.67
7460 | 21.1.0.0.10. | Código | Banco | Descrição | Tipo | Und | Quant. | Valor Unit | Total
7461 | Composição | 020137 | AGETOP CIVIL | REMOÇÃO MANUAL DE BACIA SANITÁRIA COM TRANSPORTE ATÉ CAÇAMBA E CARGA | 2 | Un | 1 | 3.26 | 3.26 | 3.9 | 3.9
7462 | Insumo | 0011 | AGETOP CIVIL | ENCANADOR | Mão de Obra | h | 0.025 | 18.645 | 0.466 | 22.3 | 0.56
7463 | Insumo | 0005 | AGETOP CIVIL | SERVENTE | Mão de Obra | h | 0.25 | 11.176 | 2.794 | 13.34 | 3.34
7464 | 21.1.0.0.11. | Código | Banco | Descrição | Tipo | Und | Quant. | Valor Unit | Total
7465 | Composição | 020138 | AGETOP CIVIL | REMOÇÃO MANUAL DE LAVATÓRIO COM TRANSPORTE ATÉ CAÇAMBA E CARGA | 2 | Un | 1 | 4.33 | 4.33 | 5.19 | 5.19
7466 | Insumo | 0011 | AGETOP CIVIL | ENCANADOR | Mão de Obra | h | 0.0333 | 18.645 | 0.62 | 22.3 | 0.74
7467 | Insumo | 0005 | AGETOP CIVIL | SERVENTE | Mão de Obra | h | 0.3333 | 11.1311 | 3.71 | 13.34 | 4.45
7468 | 21.1.0.0.12. | Código | Banco | Descrição | Tipo | Und | Quant. | Valor Unit | Total
7469 | Composição | 97663 | SINAPI | REMOÇÃO DE LOUÇAS, DE FORMA MANUAL, SEM REAPROVEITAMENTO. AF_12/2017 | SERP - SERVIÇOS PRELIMINARES | UN | 1 | 9.68 | 9.68 | 11.61 | 11.61
7470 | Composição Auxiliar | 88267 | SINAPI | ENCANADOR OU BOMBEIRO HIDRÁULICO COM ENCARGOS COMPLEMENTARES | SEDI - SERVIÇOS DIVERSOS | H | 0.1755 | 23.368 | 4.101 | 27.95 | 4.91
7471 | Composição Auxiliar | 88316 | SINAPI | SERVENTE COM ENCARGOS COMPLEMENTARES | SEDI - SERVIÇOS DIVERSOS | H | 0.3448 | 16.1804 | 5.579 | 19.43 | 6.7
7472 | 21.1.0.0.13. | Código | Banco | Descrição | Tipo | Und | Quant. | Valor Unit | Total
7473 | Composição | 020139 | AGETOP CIVIL | DEMOLIÇÃO MANUAL DE BANCADA COM TRANSPORTE ATÉ CAÇAMBA E CARGA | 2 | m² | 1 | 3.26 | 3.26 | 3.9 | 3.9
7474 | Insumo | 0004 | AGETOP CIVIL | PEDREIRO | Mão de Obra | h | 0.025 | 18.645 | 0.466 | 22.3 | 0.56
7475 | Insumo | 0005 | AGETOP CIVIL | SERVENTE | Mão de Obra | h | 0.25 | 11.176 | 2.794 | 13.34 | 3.34
7476 | 21.2.0.0.1. | Código | Banco | Descrição | Tipo | Und | Quant. | Valor Unit | Total
7477 | Composição | 030101 | AGETOP CIVIL | TRANSPORTE DE ENTULHO EM CAMINHÃO INCLUSO A CARGA MANUAL | 3 | m³ | 1 | 36.72 | 36.72 | 43.93 | 43.93
7478 | Insumo | 1220 | AGETOP CIVIL | CAMINHAO BASCULANTE 6 M3 - POR HORA (O. RODOV.) (0,3HP+0,7HI) | Material | h | 0.4 | 71.725 | 28.69 | 85.82 | 34.33
7479 | Insumo | 0005 | AGETOP CIVIL | SERVENTE | Mão de Obra | h | 0.72 | 11.153 | 8.03 | 13.34 | 9.6
7480 | 21.3.0.0.1. | Código | Banco | Descrição | Tipo | Und | Quant. | Valor Unit | Total
7481 | Composição | 041004 | AGETOP CIVIL | ESCAVACAO MECANICA | 4 | m³ | 1 | 1.48 | 1.48 | 1.78 | 1.78
7482 | Insumo | 2453 | AGETOP CIVIL | ESCAVACAO MECANICA (O. RODOV.) | Material | m³ | 1 | 1.48 | 1.48 | 1.78 | 1.78
7483 | 21.3.0.0.2. | Código | Banco | Descrição | Tipo | Und | Quant. | Valor Unit | Total
7484 | Composição | 041005 | AGETOP CIVIL | CARGA MECANIZADA | 4 | m³ | 1 | 1.09 | 1.09 | 1.31 | 1.31
7485 | Insumo | 2451 | AGETOP CIVIL | CARGA MECANIZADA (O. RODOV.) | Material | m³ | 1 | 1.09 | 1.09 | 1.31 | 1.31
7486 | 21.3.0.0.3. | Código | Banco | Descrição | Tipo | Und | Quant. | Valor Unit | Total
7487 | Composição | 041012 | AGETOP CIVIL | INDENIZAÇÃO DE JAZIDA | 4 | m³ | 1 | 4.18 | 4.18 | 5 | 5
7488 | Insumo | 2878 | AGETOP CIVIL | INDENIZAÇÃO DE JAZIDA | Material | m³ | 1 | 4.18 | 4.18 | 5 | 5
7489 | 21.3.0.0.4. | Código | Banco | Descrição | Tipo | Und | Quant. | Valor Unit | Total
7490 | Composição | 041006 | AGETOP CIVIL | TRANSPORTE DE MATERIAL ESCAVADO M3.KM | 4 | m3km | 1 | 2.09 | 2.09 | 2.51 | 2.51
7491 | Insumo | 2409 | AGETOP CIVIL | TRANSPORTE DE MATERIAL ESCAVADO EM CAMINHÃO BASCULANTE (M3XKM) (O. RODOV.) | Material | m3km | 1 | 2.09 | 2.09 | 2.51 | 2.51
7492 | 21.3.0.0.5. | Código | Banco | Descrição | Tipo | Und | Quant. | Valor Unit | Total
7493 | Composição | 041008 | AGETOP CIVIL | COMPACTAÇÃO MECÂNICA COM CONTROLE DA UMIDADE (95% PN) | 4 | m³ | 1 | 3.69 | 3.69 | 4.42 | 4.42
7494 | Insumo | 2407 | AGETOP CIVIL | COMPACTACAO MECANICA COM CONTROLE DA UMIDADE (95% PN) - (O.RODOV.) | Material | m³ | 1 | 3.69 | 3.69 | 4.42 | 4.42
7495 | 21.4.1.0.1. | Código | Banco | Descrição | Tipo | Und | Quant. | Valor Unit | Total
7496 | Composição | 052014 | AGETOP CIVIL | ACO CA-60 - 5,0 MM - (OBRAS CIVIS) | 5 | Kg | 1 | 12.79 | 12.79 | 15.3 | 15.3
7497 | Insumo | 0008 | AGETOP CIVIL | AJUDANTE | Mão de Obra | h | 0.07 | 12.591 | 0.881 | 15.06 | 1.05
7498 | Insumo | 0006 | AGETOP CIVIL | ARMADOR | Mão de Obra | h | 0.07 | 18.645 | 1.305 | 22.3 | 1.56
7499 | Insumo | 2448 | AGETOP CIVIL | AÇO CA-60 B - 5,0 MM | Material | Kg | 1.1 | 9.2682 | 10.195 | 11.09 | 12.2
7500 | Insumo | 0102 | AGETOP CIVIL | ARAME RECOZIDO 18 BWG | Material | Kg | 0.02 | 20.492 | 0.409 | 24.51 | 0.49
7501 | 21.4.1.0.2. | Código | Banco | Descrição | Tipo | Und | Quant. | Valor Unit | Total
7502 | Composição | 052003 | AGETOP CIVIL | ACO CA-50A - 6,3 MM (1/4") - (OBRAS CIVIS) | 5 | Kg | 1 | 10.6 | 10.6 | 12.69 | 12.69
7503 | Insumo | 0008 | AGETOP CIVIL | AJUDANTE | Mão de Obra | h | 0.08 | 12.591 | 1.007 | 15.06 | 1.2
7504 | Insumo | 0006 | AGETOP CIVIL | ARMADOR | Mão de Obra | h | 0.08 | 18.645 | 1.491 | 22.3 | 1.78
7505 | Insumo | 2437 | AGETOP CIVIL | AÇO CA-50 - 6,3 MM (1/4") | Material | Kg | 1.1 | 6.9936 | 7.693 | 8.38 | 9.22
7506 | Insumo | 0102 | AGETOP CIVIL | ARAME RECOZIDO 18 BWG | Material | Kg | 0.02 | 20.492 | 0.409 | 24.51 | 0.49
7507 | 21.4.1.0.3. | Código | Banco | Descrição | Tipo | Und | Quant. | Valor Unit | Total
7508 | Composição | 052005 | AGETOP CIVIL | ACO CA-50A - 10,0 MM (3/8") - (OBRAS CIVIS) | 5 | Kg | 1 | 10 | 10 | 11.97 | 11.97
7509 | Insumo | 0008 | AGETOP CIVIL | AJUDANTE | Mão de Obra | h | 0.08 | 12.591 | 1.007 | 15.06 | 1.2
7510 | Insumo | 0006 | AGETOP CIVIL | ARMADOR | Mão de Obra | h | 0.08 | 18.645 | 1.491 | 22.3 | 1.78
7511 | Insumo | 2439 | AGETOP CIVIL | AÇO CA-50 10,0 MM (3/8") | Material | Kg | 1.1 | 6.4482 | 7.093 | 7.73 | 8.5
7512 | Insumo | 0102 | AGETOP CIVIL | ARAME RECOZIDO 18 BWG | Material | Kg | 0.02 | 20.492 | 0.409 | 24.51 | 0.49
7513 | 21.4.1.0.4. | Código | Banco | Descrição | Tipo | Und | Quant. | Valor Unit | Total
7514 | Composição | 050902 | AGETOP CIVIL | APILOAMENTO (BLOCOS/SAPATAS) | 5 | m² | 1 | 4.46 | 4.46 | 5.34 | 5.34
7515 | Insumo | 0005 | AGETOP CIVIL | SERVENTE | Mão de Obra | h | 0.4 | 11.15 | 4.46 | 13.34 | 5.34
7516 | 21.4.1.0.5. | Código | Banco | Descrição | Tipo | Und | Quant. | Valor Unit | Total
7517 | Composição | 051036 | AGETOP CIVIL | CONCRETO USINADO BOMBEÁVEL FCK=25 MPA (O.C.) | 5 | m³ | 1 | 492.07 | 492.07 | 588.54 | 588.54
7518 | Insumo | 2666 | AGETOP CIVIL | CONCRETO USINADO BOMBEÁVEL FCK=25 MPA | Material | m³ | 1.02 | 482.4216 | 492.07 | 577 | 588.54
7519 | 21.4.1.0.6. | Código | Banco | Descrição | Tipo | Und | Quant. | Valor Unit | Total
7520 | Composição | 051060 | AGETOP CIVIL | LANÇAMENTO/APLICAÇÃO/ADENSAMENTO DE CONCRETO USINADO BOMBEADO EM FUNDAÇÃO | 5 | m³ | 1 | 33.69 | 33.69 | 40.3 | 40.3
7521 | Insumo | 0025 | AGETOP CIVIL | OFICIAL "B" | Mão de Obra | h | 0.6446 | 18.645 | 12.018 | 22.3 | 14.37
7522 | Insumo | 0005 | AGETOP CIVIL | SERVENTE | Mão de Obra | h | 1.9348 | 11.151 | 21.575 | 13.34 | 25.81
7523 | Insumo | 2149 | AGETOP CIVIL | VIBRADOR 2 HP COM MANGOTE 32MM E MANGUEIRA DE 5M ( MANUTENÇÃO E DEPRECIAÇÃO DO EQUIPAMENTO) - PREÇO DO EQUIPAMENTO NOVO DIVIDIDO POR 1.000 | Material | un | 0.0468 | 2.09 | 0.097 | 2.5 | 0.12
7524 | 21.4.1.0.7. | Código | Banco | Descrição | Tipo | Und | Quant. | Valor Unit | Total
7525 | Composição | 051027 | AGETOP CIVIL | LASTRO DE BRITA (OBRAS CIVIS) | 5 | m³ | 1 | 174.08 | 174.08 | 208.22 | 208.22
7526 | Insumo | 0005 | AGETOP CIVIL | SERVENTE | Mão de Obra | h | 2 | 11.153 | 22.306 | 13.34 | 26.68
7527 | Insumo | 2387 | AGETOP CIVIL | BRITA Nº 0 | Material | m³ | 0.6 | 129.7333 | 77.84 | 155.18 | 93.11
7528 | Insumo | 2386 | AGETOP CIVIL | BRITA Nº 1 | Material | m³ | 0.6 | 123.224 | 73.934 | 147.38 | 88.43
7529 | 21.4.2.0.1. | Código | Banco | Descrição | Tipo | Und | Quant. | Valor Unit | Total
7530 | Composição | 050302 | AGETOP CIVIL | ESTACA A TRADO DIAM.30 CM SEM FERRO | 5 | M | 1 | 57.95 | 57.95 | 69.32 | 69.32
7531 | Insumo | 0004 | AGETOP CIVIL | PEDREIRO | Mão de Obra | h | 0.2828 | 18.645 | 5.272 | 22.3 | 6.31
7532 | Insumo | 2804 | AGETOP CIVIL | AREIA GROSSA | Material | m³ | 0.0634 | 143.8 | 9.116 | 171.99 | 10.9
7533 | Insumo | 2386 | AGETOP CIVIL | BRITA Nº 1 | Material | m³ | 0.0296 | 123.224 | 3.647 | 147.38 | 4.36
7534 | Insumo | 2497 | AGETOP CIVIL | BRITA Nº 2 | Material | m³ | 0.0296 | 119.077 | 3.524 | 142.42 | 4.22
7535 | Insumo | 1215 | AGETOP CIVIL | CIMENTO PORTLAND CPII-32 | Material | Kg | 19.9374 | 0.518 | 10.327 | 0.62 | 12.36
7536 | Insumo | 0032 | AGETOP CIVIL | OPERADOR DE BETONEIRA | Mão de Obra | h | 0.1296 | 13.377 | 1.733 | 16 | 2.07
7537 | Insumo | 0005 | AGETOP CIVIL | SERVENTE | Mão de Obra | h | 2.1814 | 11.1538 | 24.331 | 13.34 | 29.1
7538 | 21.4.2.0.2. | Código | Banco | Descrição | Tipo | Und | Quant. | Valor Unit | Total
7539 | Composição | 052014 | AGETOP CIVIL | ACO CA-60 - 5,0 MM - (OBRAS CIVIS) | 5 | Kg | 1 | 12.79 | 12.79 | 15.3 | 15.3
7540 | Insumo | 0008 | AGETOP CIVIL | AJUDANTE | Mão de Obra | h | 0.07 | 12.591 | 0.881 | 15.06 | 1.05
7541 | Insumo | 0006 | AGETOP CIVIL | ARMADOR | Mão de Obra | h | 0.07 | 18.645 | 1.305 | 22.3 | 1.56
7542 | Insumo | 2448 | AGETOP CIVIL | AÇO CA-60 B - 5,0 MM | Material | Kg | 1.1 | 9.2682 | 10.195 | 11.09 | 12.2
7543 | Insumo | 0102 | AGETOP CIVIL | ARAME RECOZIDO 18 BWG | Material | Kg | 0.02 | 20.492 | 0.409 | 24.51 | 0.49
7544 | 21.4.2.0.3. | Código | Banco | Descrição | Tipo | Und | Quant. | Valor Unit | Total
7545 | Composição | 052005 | AGETOP CIVIL | ACO CA-50A - 10,0 MM (3/8") - (OBRAS CIVIS) | 5 | Kg | 1 | 10 | 10 | 11.97 | 11.97
7546 | Insumo | 0008 | AGETOP CIVIL | AJUDANTE | Mão de Obra | h | 0.08 | 12.591 | 1.007 | 15.06 | 1.2
7547 | Insumo | 0006 | AGETOP CIVIL | ARMADOR | Mão de Obra | h | 0.08 | 18.645 | 1.491 | 22.3 | 1.78
7548 | Insumo | 2439 | AGETOP CIVIL | AÇO CA-50 10,0 MM (3/8") | Material | Kg | 1.1 | 6.4482 | 7.093 | 7.73 | 8.5
7549 | Insumo | 0102 | AGETOP CIVIL | ARAME RECOZIDO 18 BWG | Material | Kg | 0.02 | 20.492 | 0.409 | 24.51 | 0.49
7550 | 21.4.3.0.1. | Código | Banco | Descrição | Tipo | Und | Quant. | Valor Unit | Total
7551 | Composição | 052014 | AGETOP CIVIL | ACO CA-60 - 5,0 MM - (OBRAS CIVIS) | 5 | Kg | 1 | 12.79 | 12.79 | 15.3 | 15.3
7552 | Insumo | 0008 | AGETOP CIVIL | AJUDANTE | Mão de Obra | h | 0.07 | 12.591 | 0.881 | 15.06 | 1.05
7553 | Insumo | 0006 | AGETOP CIVIL | ARMADOR | Mão de Obra | h | 0.07 | 18.645 | 1.305 | 22.3 | 1.56
7554 | Insumo | 2448 | AGETOP CIVIL | AÇO CA-60 B - 5,0 MM | Material | Kg | 1.1 | 9.2682 | 10.195 | 11.09 | 12.2
7555 | Insumo | 0102 | AGETOP CIVIL | ARAME RECOZIDO 18 BWG | Material | Kg | 0.02 | 20.492 | 0.409 | 24.51 | 0.49
7556 | 21.4.3.0.2. | Código | Banco | Descrição | Tipo | Und | Quant. | Valor Unit | Total
7557 | Composição | 052005 | AGETOP CIVIL | ACO CA-50A - 10,0 MM (3/8") - (OBRAS CIVIS) | 5 | Kg | 1 | 10 | 10 | 11.97 | 11.97
7558 | Insumo | 0008 | AGETOP CIVIL | AJUDANTE | Mão de Obra | h | 0.08 | 12.591 | 1.007 | 15.06 | 1.2
7559 | Insumo | 0006 | AGETOP CIVIL | ARMADOR | Mão de Obra | h | 0.08 | 18.645 | 1.491 | 22.3 | 1.78
7560 | Insumo | 2439 | AGETOP CIVIL | AÇO CA-50 10,0 MM (3/8") | Material | Kg | 1.1 | 6.4482 | 7.093 | 7.73 | 8.5
7561 | Insumo | 0102 | AGETOP CIVIL | ARAME RECOZIDO 18 BWG | Material | Kg | 0.02 | 20.492 | 0.409 | 24.51 | 0.49
7562 | 21.4.3.0.3. | Código | Banco | Descrição | Tipo | Und | Quant. | Valor Unit | Total
7563 | Composição | 050902 | AGETOP CIVIL | APILOAMENTO (BLOCOS/SAPATAS) | 5 | m² | 1 | 4.46 | 4.46 | 5.34 | 5.34
7564 | Insumo | 0005 | AGETOP CIVIL | SERVENTE | Mão de Obra | h | 0.4 | 11.15 | 4.46 | 13.34 | 5.34
7565 | 21.4.3.0.4. | Código | Banco | Descrição | Tipo | Und | Quant. | Valor Unit | Total
7566 | Composição | 051036 | AGETOP CIVIL | CONCRETO USINADO BOMBEÁVEL FCK=25 MPA (O.C.) | 5 | m³ | 1 | 492.07 | 492.07 | 588.54 | 588.54
7567 | Insumo | 2666 | AGETOP CIVIL | CONCRETO USINADO BOMBEÁVEL FCK=25 MPA | Material | m³ | 1.02 | 482.4216 | 492.07 | 577 | 588.54
7568 | 21.4.3.0.5. | Código | Banco | Descrição | Tipo | Und | Quant. | Valor Unit | Total
7569 | Composição | 051060 | AGETOP CIVIL | LANÇAMENTO/APLICAÇÃO/ADENSAMENTO DE CONCRETO USINADO BOMBEADO EM FUNDAÇÃO | 5 | m³ | 1 | 33.69 | 33.69 | 40.3 | 40.3
7570 | Insumo | 0025 | AGETOP CIVIL | OFICIAL "B" | Mão de Obra | h | 0.6446 | 18.645 | 12.018 | 22.3 | 14.37
7571 | Insumo | 0005 | AGETOP CIVIL | SERVENTE | Mão de Obra | h | 1.9348 | 11.151 | 21.575 | 13.34 | 25.81
7572 | Insumo | 2149 | AGETOP CIVIL | VIBRADOR 2 HP COM MANGOTE 32MM E MANGUEIRA DE 5M ( MANUTENÇÃO E DEPRECIAÇÃO DO EQUIPAMENTO) - PREÇO DO EQUIPAMENTO NOVO DIVIDIDO POR 1.000 | Material | un | 0.0468 | 2.09 | 0.097 | 2.5 | 0.12
7573 | 21.4.3.0.6. | Código | Banco | Descrição | Tipo | Und | Quant. | Valor Unit | Total
7574 | Composição | 051027 | AGETOP CIVIL | LASTRO DE BRITA (OBRAS CIVIS) | 5 | m³ | 1 | 174.08 | 174.08 | 208.22 | 208.22
7575 | Insumo | 0005 | AGETOP CIVIL | SERVENTE | Mão de Obra | h | 2 | 11.153 | 22.306 | 13.34 | 26.68
7576 | Insumo | 2387 | AGETOP CIVIL | BRITA Nº 0 | Material | m³ | 0.6 | 129.7333 | 77.84 | 155.18 | 93.11
7577 | Insumo | 2386 | AGETOP CIVIL | BRITA Nº 1 | Material | m³ | 0.6 | 123.224 | 73.934 | 147.38 | 88.43
7578 | 21.4.4.0.1. | Código | Banco | Descrição | Tipo | Und | Quant. | Valor Unit | Total
7579 | Composição | 050302 | AGETOP CIVIL | ESTACA A TRADO DIAM.30 CM SEM FERRO | 5 | M | 1 | 57.95 | 57.95 | 69.32 | 69.32
7580 | Insumo | 0004 | AGETOP CIVIL | PEDREIRO | Mão de Obra | h | 0.2828 | 18.645 | 5.272 | 22.3 | 6.31
7581 | Insumo | 2804 | AGETOP CIVIL | AREIA GROSSA | Material | m³ | 0.0634 | 143.8 | 9.116 | 171.99 | 10.9
7582 | Insumo | 2386 | AGETOP CIVIL | BRITA Nº 1 | Material | m³ | 0.0296 | 123.224 | 3.647 | 147.38 | 4.36
7583 | Insumo | 2497 | AGETOP CIVIL | BRITA Nº 2 | Material | m³ | 0.0296 | 119.077 | 3.524 | 142.42 | 4.22
7584 | Insumo | 1215 | AGETOP CIVIL | CIMENTO PORTLAND CPII-32 | Material | Kg | 19.9374 | 0.518 | 10.327 | 0.62 | 12.36
7585 | Insumo | 0032 | AGETOP CIVIL | OPERADOR DE BETONEIRA | Mão de Obra | h | 0.1296 | 13.377 | 1.733 | 16 | 2.07
7586 | Insumo | 0005 | AGETOP CIVIL | SERVENTE | Mão de Obra | h | 2.1814 | 11.1538 | 24.331 | 13.34 | 29.1
7587 | 21.4.4.0.2. | Código | Banco | Descrição | Tipo | Und | Quant. | Valor Unit | Total
7588 | Composição | 052014 | AGETOP CIVIL | ACO CA-60 - 5,0 MM - (OBRAS CIVIS) | 5 | Kg | 1 | 12.79 | 12.79 | 15.3 | 15.3
7589 | Insumo | 0008 | AGETOP CIVIL | AJUDANTE | Mão de Obra | h | 0.07 | 12.591 | 0.881 | 15.06 | 1.05
7590 | Insumo | 0006 | AGETOP CIVIL | ARMADOR | Mão de Obra | h | 0.07 | 18.645 | 1.305 | 22.3 | 1.56
7591 | Insumo | 2448 | AGETOP CIVIL | AÇO CA-60 B - 5,0 MM | Material | Kg | 1.1 | 9.2682 | 10.195 | 11.09 | 12.2
7592 | Insumo | 0102 | AGETOP CIVIL | ARAME RECOZIDO 18 BWG | Material | Kg | 0.02 | 20.492 | 0.409 | 24.51 | 0.49
7593 | 21.4.4.0.3. | Código | Banco | Descrição | Tipo | Und | Quant. | Valor Unit | Total
7594 | Composição | 052005 | AGETOP CIVIL | ACO CA-50A - 10,0 MM (3/8") - (OBRAS CIVIS) | 5 | Kg | 1 | 10 | 10 | 11.97 | 11.97
7595 | Insumo | 0008 | AGETOP CIVIL | AJUDANTE | Mão de Obra | h | 0.08 | 12.591 | 1.007 | 15.06 | 1.2
7596 | Insumo | 0006 | AGETOP CIVIL | ARMADOR | Mão de Obra | h | 0.08 | 18.645 | 1.491 | 22.3 | 1.78
7597 | Insumo | 2439 | AGETOP CIVIL | AÇO CA-50 10,0 MM (3/8") | Material | Kg | 1.1 | 6.4482 | 7.093 | 7.73 | 8.5
7598 | Insumo | 0102 | AGETOP CIVIL | ARAME RECOZIDO 18 BWG | Material | Kg | 0.02 | 20.492 | 0.409 | 24.51 | 0.49
7599 | 21.5.1.0.1. | Código | Banco | Descrição | Tipo | Und | Quant. | Valor Unit | Total
7600 | Composição | 060205 | AGETOP CIVIL | FORMA CHAPA DE COMPENSADO PLASTIFICADO 17MM U=7 V - (OBRAS CIVIS) | 6 | m² | 1 | 48.22 | 48.22 | 57.68 | 57.68
7601 | Insumo | 0010 | AGETOP CIVIL | CARPINTEIRO | Mão de Obra | h | 0.66 | 18.6379 | 12.301 | 22.3 | 14.72
7602 | Insumo | 1702 | AGETOP CIVIL | COMPENSADO PLASTIFICADO 17 MM 2,20X1,10 M | Material | m² | 0.16 | 73.451 | 11.752 | 87.85 | 14.06
7603 | Insumo | 2380 | AGETOP CIVIL | ESCORA ROLIÇA (TIPO EUCALIPTO) | Material | m | 0.8 | 3.026 | 2.42 | 3.62 | 2.9
7604 | Insumo | 0005 | AGETOP CIVIL | SERVENTE | Mão de Obra | h | 0.66 | 11.153 | 7.36 | 13.34 | 8.8
7605 | Insumo | 1861 | AGETOP CIVIL | PREGO 18x24 | Material | Kg | 0.17 | 21.27 | 3.615 | 25.44 | 4.32
7606 | Insumo | 2023 | AGETOP CIVIL | TABUA PARA FORMA (30CM) | Material | m | 0.6 | 12.24 | 7.344 | 14.64 | 8.78
7607 | Insumo | 1968 | AGETOP CIVIL | SARRAFO DE MADEIRA 10 CM | Material | m | 0.5 | 6.856 | 3.428 | 8.2 | 4.1
7608 | 21.5.1.0.2. | Código | Banco | Descrição | Tipo | Und | Quant. | Valor Unit | Total
7609 | Composição | 060524 | AGETOP CIVIL | CONCRETO USINADO BOMBEÁVEL FCK=25 MPA (O.C.) | 6 | m³ | 1 | 492.07 | 492.07 | 588.54 | 588.54
7610 | Insumo | 2666 | AGETOP CIVIL | CONCRETO USINADO BOMBEÁVEL FCK=25 MPA | Material | m³ | 1.02 | 482.4216 | 492.07 | 577 | 588.54
7611 | 21.5.1.0.3. | Código | Banco | Descrição | Tipo | Und | Quant. | Valor Unit | Total
7612 | Composição | 060800 | AGETOP CIVIL | LANÇAMENTO/APLICAÇÃO/ADENSAMENTO DE CONCRETO USINADO BOMBEADO EM ESTRUTURA - (O.C.) | 6 | m³ | 1 | 43.36 | 43.36 | 51.87 | 51.87
7613 | Insumo | 0025 | AGETOP CIVIL | OFICIAL "B" | Mão de Obra | h | 1.9348 | 18.6448 | 36.074 | 22.3 | 43.15
7614 | Insumo | 0005 | AGETOP CIVIL | SERVENTE | Mão de Obra | h | 0.6446 | 11.153 | 7.189 | 13.34 | 8.6
7615 | Insumo | 2149 | AGETOP CIVIL | VIBRADOR 2 HP COM MANGOTE 32MM E MANGUEIRA DE 5M ( MANUTENÇÃO E DEPRECIAÇÃO DO EQUIPAMENTO) - PREÇO DO EQUIPAMENTO NOVO DIVIDIDO POR 1.000 | Material | un | 0.0468 | 2.09 | 0.097 | 2.5 | 0.12
7616 | 21.5.1.0.4. | Código | Banco | Descrição | Tipo | Und | Quant. | Valor Unit | Total
7617 | Composição | 051027 | AGETOP CIVIL | LASTRO DE BRITA (OBRAS CIVIS) | 5 | m³ | 1 | 174.08 | 174.08 | 208.22 | 208.22
7618 | Insumo | 0005 | AGETOP CIVIL | SERVENTE | Mão de Obra | h | 2 | 11.153 | 22.306 | 13.34 | 26.68
7619 | Insumo | 2387 | AGETOP CIVIL | BRITA Nº 0 | Material | m³ | 0.6 | 129.7333 | 77.84 | 155.18 | 93.11
7620 | Insumo | 2386 | AGETOP CIVIL | BRITA Nº 1 | Material | m³ | 0.6 | 123.224 | 73.934 | 147.38 | 88.43
7621 | 21.5.1.0.5. | Código | Banco | Descrição | Tipo | Und | Quant. | Valor Unit | Total
7622 | Composição | 060314 | AGETOP CIVIL | ACO CA - 60 - 5,0 MM - (OBRAS CIVIS) | 6 | Kg | 1 | 12.79 | 12.79 | 15.3 | 15.3
7623 | Insumo | 0008 | AGETOP CIVIL | AJUDANTE | Mão de Obra | h | 0.07 | 12.591 | 0.881 | 15.06 | 1.05
7624 | Insumo | 0006 | AGETOP CIVIL | ARMADOR | Mão de Obra | h | 0.07 | 18.645 | 1.305 | 22.3 | 1.56
7625 | Insumo | 2448 | AGETOP CIVIL | AÇO CA-60 B - 5,0 MM | Material | Kg | 1.1 | 9.2682 | 10.195 | 11.09 | 12.2
7626 | Insumo | 0102 | AGETOP CIVIL | ARAME RECOZIDO 18 BWG | Material | Kg | 0.02 | 20.492 | 0.409 | 24.51 | 0.49
7627 | 21.5.1.0.6. | Código | Banco | Descrição | Tipo | Und | Quant. | Valor Unit | Total
7628 | Composição | 060303 | AGETOP CIVIL | ACO CA-50-A - 6,3 MM (1/4") - (OBRAS CIVIS) | 6 | Kg | 1 | 10.6 | 10.6 | 12.69 | 12.69
7629 | Insumo | 0008 | AGETOP CIVIL | AJUDANTE | Mão de Obra | h | 0.08 | 12.591 | 1.007 | 15.06 | 1.2
7630 | Insumo | 0006 | AGETOP CIVIL | ARMADOR | Mão de Obra | h | 0.08 | 18.645 | 1.491 | 22.3 | 1.78
7631 | Insumo | 2437 | AGETOP CIVIL | AÇO CA-50 - 6,3 MM (1/4") | Material | Kg | 1.1 | 6.9936 | 7.693 | 8.38 | 9.22
7632 | Insumo | 0102 | AGETOP CIVIL | ARAME RECOZIDO 18 BWG | Material | Kg | 0.02 | 20.492 | 0.409 | 24.51 | 0.49
7633 | 21.5.1.0.7. | Código | Banco | Descrição | Tipo | Und | Quant. | Valor Unit | Total
7634 | Composição | 060304 | AGETOP CIVIL | ACO CA-50 A - 8,0 MM (5/16") - (OBRAS CIVIS) | 6 | Kg | 1 | 10.34 | 10.34 | 12.37 | 12.37
7635 | Insumo | 0008 | AGETOP CIVIL | AJUDANTE | Mão de Obra | h | 0.08 | 12.591 | 1.007 | 15.06 | 1.2
7636 | Insumo | 0006 | AGETOP CIVIL | ARMADOR | Mão de Obra | h | 0.08 | 18.645 | 1.491 | 22.3 | 1.78
7637 | Insumo | 2438 | AGETOP CIVIL | AÇO CA-50 - 8,0 MM (5/16") | Material | Kg | 1.1 | 6.7573 | 7.433 | 8.09 | 8.9
7638 | Insumo | 0102 | AGETOP CIVIL | ARAME RECOZIDO 18 BWG | Material | Kg | 0.02 | 20.492 | 0.409 | 24.51 | 0.49
7639 | 21.5.1.0.8. | Código | Banco | Descrição | Tipo | Und | Quant. | Valor Unit | Total
7640 | Composição | 052005 | AGETOP CIVIL | ACO CA-50A - 10,0 MM (3/8") - (OBRAS CIVIS) | 5 | Kg | 1 | 10 | 10 | 11.97 | 11.97
7641 | Insumo | 0008 | AGETOP CIVIL | AJUDANTE | Mão de Obra | h | 0.08 | 12.591 | 1.007 | 15.06 | 1.2
7642 | Insumo | 0006 | AGETOP CIVIL | ARMADOR | Mão de Obra | h | 0.08 | 18.645 | 1.491 | 22.3 | 1.78
7643 | Insumo | 2439 | AGETOP CIVIL | AÇO CA-50 10,0 MM (3/8") | Material | Kg | 1.1 | 6.4482 | 7.093 | 7.73 | 8.5
7644 | Insumo | 0102 | AGETOP CIVIL | ARAME RECOZIDO 18 BWG | Material | Kg | 0.02 | 20.492 | 0.409 | 24.51 | 0.49
7645 | 21.5.2.0.1. | Código | Banco | Descrição | Tipo | Und | Quant. | Valor Unit | Total
7646 | Composição | 060205 | AGETOP CIVIL | FORMA CHAPA DE COMPENSADO PLASTIFICADO 17MM U=7 V - (OBRAS CIVIS) | 6 | m² | 1 | 48.22 | 48.22 | 57.68 | 57.68
7647 | Insumo | 0010 | AGETOP CIVIL | CARPINTEIRO | Mão de Obra | h | 0.66 | 18.6379 | 12.301 | 22.3 | 14.72
7648 | Insumo | 1702 | AGETOP CIVIL | COMPENSADO PLASTIFICADO 17 MM 2,20X1,10 M | Material | m² | 0.16 | 73.451 | 11.752 | 87.85 | 14.06
7649 | Insumo | 2380 | AGETOP CIVIL | ESCORA ROLIÇA (TIPO EUCALIPTO) | Material | m | 0.8 | 3.026 | 2.42 | 3.62 | 2.9
7650 | Insumo | 0005 | AGETOP CIVIL | SERVENTE | Mão de Obra | h | 0.66 | 11.153 | 7.36 | 13.34 | 8.8
7651 | Insumo | 1861 | AGETOP CIVIL | PREGO 18x24 | Material | Kg | 0.17 | 21.27 | 3.615 | 25.44 | 4.32
7652 | Insumo | 2023 | AGETOP CIVIL | TABUA PARA FORMA (30CM) | Material | m | 0.6 | 12.24 | 7.344 | 14.64 | 8.78
7653 | Insumo | 1968 | AGETOP CIVIL | SARRAFO DE MADEIRA 10 CM | Material | m | 0.5 | 6.856 | 3.428 | 8.2 | 4.1
7654 | 21.5.2.0.2. | Código | Banco | Descrição | Tipo | Und | Quant. | Valor Unit | Total
7655 | Composição | 060524 | AGETOP CIVIL | CONCRETO USINADO BOMBEÁVEL FCK=25 MPA (O.C.) | 6 | m³ | 1 | 492.07 | 492.07 | 588.54 | 588.54
7656 | Insumo | 2666 | AGETOP CIVIL | CONCRETO USINADO BOMBEÁVEL FCK=25 MPA | Material | m³ | 1.02 | 482.4216 | 492.07 | 577 | 588.54
7657 | 21.5.2.0.3. | Código | Banco | Descrição | Tipo | Und | Quant. | Valor Unit | Total
7658 | Composição | 060800 | AGETOP CIVIL | LANÇAMENTO/APLICAÇÃO/ADENSAMENTO DE CONCRETO USINADO BOMBEADO EM ESTRUTURA - (O.C.) | 6 | m³ | 1 | 43.36 | 43.36 | 51.87 | 51.87
7659 | Insumo | 0025 | AGETOP CIVIL | OFICIAL "B" | Mão de Obra | h | 1.9348 | 18.6448 | 36.074 | 22.3 | 43.15
7660 | Insumo | 0005 | AGETOP CIVIL | SERVENTE | Mão de Obra | h | 0.6446 | 11.153 | 7.189 | 13.34 | 8.6
7661 | Insumo | 2149 | AGETOP CIVIL | VIBRADOR 2 HP COM MANGOTE 32MM E MANGUEIRA DE 5M ( MANUTENÇÃO E DEPRECIAÇÃO DO EQUIPAMENTO) - PREÇO DO EQUIPAMENTO NOVO DIVIDIDO POR 1.000 | Material | un | 0.0468 | 2.09 | 0.097 | 2.5 | 0.12
7662 | 21.5.2.0.4. | Código | Banco | Descrição | Tipo | Und | Quant. | Valor Unit | Total
7663 | Composição | 051027 | AGETOP CIVIL | LASTRO DE BRITA (OBRAS CIVIS) | 5 | m³ | 1 | 174.08 | 174.08 | 208.22 | 208.22
7664 | Insumo | 0005 | AGETOP CIVIL | SERVENTE | Mão de Obra | h | 2 | 11.153 | 22.306 | 13.34 | 26.68
7665 | Insumo | 2387 | AGETOP CIVIL | BRITA Nº 0 | Material | m³ | 0.6 | 129.7333 | 77.84 | 155.18 | 93.11
7666 | Insumo | 2386 | AGETOP CIVIL | BRITA Nº 1 | Material | m³ | 0.6 | 123.224 | 73.934 | 147.38 | 88.43
7667 | 21.5.2.0.5. | Código | Banco | Descrição | Tipo | Und | Quant. | Valor Unit | Total
7668 | Composição | 060314 | AGETOP CIVIL | ACO CA - 60 - 5,0 MM - (OBRAS CIVIS) | 6 | Kg | 1 | 12.79 | 12.79 | 15.3 | 15.3
7669 | Insumo | 0008 | AGETOP CIVIL | AJUDANTE | Mão de Obra | h | 0.07 | 12.591 | 0.881 | 15.06 | 1.05
7670 | Insumo | 0006 | AGETOP CIVIL | ARMADOR | Mão de Obra | h | 0.07 | 18.645 | 1.305 | 22.3 | 1.56
7671 | Insumo | 2448 | AGETOP CIVIL | AÇO CA-60 B - 5,0 MM | Material | Kg | 1.1 | 9.2682 | 10.195 | 11.09 | 12.2
7672 | Insumo | 0102 | AGETOP CIVIL | ARAME RECOZIDO 18 BWG | Material | Kg | 0.02 | 20.492 | 0.409 | 24.51 | 0.49
7673 | 21.5.2.0.6. | Código | Banco | Descrição | Tipo | Und | Quant. | Valor Unit | Total
7674 | Composição | 060303 | AGETOP CIVIL | ACO CA-50-A - 6,3 MM (1/4") - (OBRAS CIVIS) | 6 | Kg | 1 | 10.6 | 10.6 | 12.69 | 12.69
7675 | Insumo | 0008 | AGETOP CIVIL | AJUDANTE | Mão de Obra | h | 0.08 | 12.591 | 1.007 | 15.06 | 1.2
7676 | Insumo | 0006 | AGETOP CIVIL | ARMADOR | Mão de Obra | h | 0.08 | 18.645 | 1.491 | 22.3 | 1.78
7677 | Insumo | 2437 | AGETOP CIVIL | AÇO CA-50 - 6,3 MM (1/4") | Material | Kg | 1.1 | 6.9936 | 7.693 | 8.38 | 9.22
7678 | Insumo | 0102 | AGETOP CIVIL | ARAME RECOZIDO 18 BWG | Material | Kg | 0.02 | 20.492 | 0.409 | 24.51 | 0.49
7679 | 21.5.2.0.7. | Código | Banco | Descrição | Tipo | Und | Quant. | Valor Unit | Total
7680 | Composição | 060304 | AGETOP CIVIL | ACO CA-50 A - 8,0 MM (5/16") - (OBRAS CIVIS) | 6 | Kg | 1 | 10.34 | 10.34 | 12.37 | 12.37
7681 | Insumo | 0008 | AGETOP CIVIL | AJUDANTE | Mão de Obra | h | 0.08 | 12.591 | 1.007 | 15.06 | 1.2
7682 | Insumo | 0006 | AGETOP CIVIL | ARMADOR | Mão de Obra | h | 0.08 | 18.645 | 1.491 | 22.3 | 1.78
7683 | Insumo | 2438 | AGETOP CIVIL | AÇO CA-50 - 8,0 MM (5/16") | Material | Kg | 1.1 | 6.7573 | 7.433 | 8.09 | 8.9
7684 | Insumo | 0102 | AGETOP CIVIL | ARAME RECOZIDO 18 BWG | Material | Kg | 0.02 | 20.492 | 0.409 | 24.51 | 0.49
7685 | 21.5.2.0.8. | Código | Banco | Descrição | Tipo | Und | Quant. | Valor Unit | Total
7686 | Composição | 052005 | AGETOP CIVIL | ACO CA-50A - 10,0 MM (3/8") - (OBRAS CIVIS) | 5 | Kg | 1 | 10 | 10 | 11.97 | 11.97
7687 | Insumo | 0008 | AGETOP CIVIL | AJUDANTE | Mão de Obra | h | 0.08 | 12.591 | 1.007 | 15.06 | 1.2
7688 | Insumo | 0006 | AGETOP CIVIL | ARMADOR | Mão de Obra | h | 0.08 | 18.645 | 1.491 | 22.3 | 1.78
7689 | Insumo | 2439 | AGETOP CIVIL | AÇO CA-50 10,0 MM (3/8") | Material | Kg | 1.1 | 6.4482 | 7.093 | 7.73 | 8.5
7690 | Insumo | 0102 | AGETOP CIVIL | ARAME RECOZIDO 18 BWG | Material | Kg | 0.02 | 20.492 | 0.409 | 24.51 | 0.49
7691 | 21.5.2.0.9. | Código | Banco | Descrição | Tipo | Und | Quant. | Valor Unit | Total
7692 | Composição | 060306 | AGETOP CIVIL | ACO CA-50A - 12,5 MM (1/2") - (OBRAS CIVIS) | 6 | Kg | 1 | 10.51 | 10.51 | 12.58 | 12.58
7693 | Insumo | 0008 | AGETOP CIVIL | AJUDANTE | Mão de Obra | h | 0.1 | 12.591 | 1.259 | 15.06 | 1.51
7694 | Insumo | 0006 | AGETOP CIVIL | ARMADOR | Mão de Obra | h | 0.1 | 18.645 | 1.864 | 22.3 | 2.23
7695 | Insumo | 2440 | AGETOP CIVIL | AÇO CA-50 12,5 MM (1/2") | Material | Kg | 1.1 | 6.1573 | 6.773 | 7.36 | 8.1
7696 | Insumo | 0102 | AGETOP CIVIL | ARAME RECOZIDO 18 BWG | Material | Kg | 0.03 | 20.492 | 0.614 | 24.51 | 0.74
7697 | 21.5.3.0.1. | Código | Banco | Descrição | Tipo | Und | Quant. | Valor Unit | Total
7698 | Composição | 060205 | AGETOP CIVIL | FORMA CHAPA DE COMPENSADO PLASTIFICADO 17MM U=7 V - (OBRAS CIVIS) | 6 | m² | 1 | 48.22 | 48.22 | 57.68 | 57.68
7699 | Insumo | 0010 | AGETOP CIVIL | CARPINTEIRO | Mão de Obra | h | 0.66 | 18.6379 | 12.301 | 22.3 | 14.72
7700 | Insumo | 1702 | AGETOP CIVIL | COMPENSADO PLASTIFICADO 17 MM 2,20X1,10 M | Material | m² | 0.16 | 73.451 | 11.752 | 87.85 | 14.06
7701 | Insumo | 2380 | AGETOP CIVIL | ESCORA ROLIÇA (TIPO EUCALIPTO) | Material | m | 0.8 | 3.026 | 2.42 | 3.62 | 2.9
7702 | Insumo | 0005 | AGETOP CIVIL | SERVENTE | Mão de Obra | h | 0.66 | 11.153 | 7.36 | 13.34 | 8.8
7703 | Insumo | 1861 | AGETOP CIVIL | PREGO 18x24 | Material | Kg | 0.17 | 21.27 | 3.615 | 25.44 | 4.32
7704 | Insumo | 2023 | AGETOP CIVIL | TABUA PARA FORMA (30CM) | Material | m | 0.6 | 12.24 | 7.344 | 14.64 | 8.78
7705 | Insumo | 1968 | AGETOP CIVIL | SARRAFO DE MADEIRA 10 CM | Material | m | 0.5 | 6.856 | 3.428 | 8.2 | 4.1
7706 | 21.5.3.0.2. | Código | Banco | Descrição | Tipo | Und | Quant. | Valor Unit | Total
7707 | Composição | 060524 | AGETOP CIVIL | CONCRETO USINADO BOMBEÁVEL FCK=25 MPA (O.C.) | 6 | m³ | 1 | 492.07 | 492.07 | 588.54 | 588.54
7708 | Insumo | 2666 | AGETOP CIVIL | CONCRETO USINADO BOMBEÁVEL FCK=25 MPA | Material | m³ | 1.02 | 482.4216 | 492.07 | 577 | 588.54
7709 | 21.5.3.0.3. | Código | Banco | Descrição | Tipo | Und | Quant. | Valor Unit | Total
7710 | Composição | 060800 | AGETOP CIVIL | LANÇAMENTO/APLICAÇÃO/ADENSAMENTO DE CONCRETO USINADO BOMBEADO EM ESTRUTURA - (O.C.) | 6 | m³ | 1 | 43.36 | 43.36 | 51.87 | 51.87
7711 | Insumo | 0025 | AGETOP CIVIL | OFICIAL "B" | Mão de Obra | h | 1.9348 | 18.6448 | 36.074 | 22.3 | 43.15
7712 | Insumo | 0005 | AGETOP CIVIL | SERVENTE | Mão de Obra | h | 0.6446 | 11.153 | 7.189 | 13.34 | 8.6
7713 | Insumo | 2149 | AGETOP CIVIL | VIBRADOR 2 HP COM MANGOTE 32MM E MANGUEIRA DE 5M ( MANUTENÇÃO E DEPRECIAÇÃO DO EQUIPAMENTO) - PREÇO DO EQUIPAMENTO NOVO DIVIDIDO POR 1.000 | Material | un | 0.0468 | 2.09 | 0.097 | 2.5 | 0.12
7714 | 21.5.3.0.4. | Código | Banco | Descrição | Tipo | Und | Quant. | Valor Unit | Total
7715 | Composição | 92759 | SINAPI | ARMAÇÃO DE PILAR OU VIGA DE ESTRUTURA CONVENCIONAL DE CONCRETO ARMADO UTILIZANDO AÇO CA-60 DE 5,0 MM - MONTAGEM. AF_06/2022 | FUES - FUNDAÇÕES E ESTRUTURAS | KG | 1 | 12.09 | 12.09 | 14.48 | 14.48
7716 | Composição Auxiliar | 88238 | SINAPI | AJUDANTE DE ARMADOR COM ENCARGOS COMPLEMENTARES | SEDI - SERVIÇOS DIVERSOS | H | 0.0175 | 17.039 | 0.298 | 20.38 | 0.36
7717 | Composição Auxiliar | 88245 | SINAPI | ARMADOR COM ENCARGOS COMPLEMENTARES | SEDI - SERVIÇOS DIVERSOS | H | 0.1069 | 23.812 | 2.545 | 28.48 | 3.04
7718 | Composição Auxiliar | 92800 | SINAPI | CORTE E DOBRA DE AÇO CA-60, DIÂMETRO DE 5,0 MM. AF_06/2022 | FUES - FUNDAÇÕES E ESTRUTURAS | KG | 1 | 8.477 | 8.477 | 10.16 | 10.16
7719 | Insumo | 00039017 | SINAPI | ESPACADOR / DISTANCIADOR CIRCULAR COM ENTRADA LATERAL, EM PLASTICO, PARA VERGALHAO *4,2 A 12,5* MM, COBRIMENTO 20 MM | Material | UN | 1.19 | 0.183 | 0.217 | 0.22 | 0.26
7720 | Insumo | 00043132 | SINAPI | ARAME RECOZIDO 16 BWG, D = 1,65 MM (0,016 KG/M) OU 18 BWG, D = 1,25 MM (0,01 KG/M) | Material | KG | 0.025 | 22.156 | 0.553 | 26.5 | 0.66
7721 | 21.5.3.0.5. | Código | Banco | Descrição | Tipo | Und | Quant. | Valor Unit | Total
7722 | Composição | 92762 | SINAPI | ARMAÇÃO DE PILAR OU VIGA DE ESTRUTURA CONVENCIONAL DE CONCRETO ARMADO UTILIZANDO AÇO CA-50 DE 10,0 MM - MONTAGEM. AF_06/2022 | FUES - FUNDAÇÕES E ESTRUTURAS | KG | 1 | 9.52 | 9.52 | 11.43 | 11.43
7723 | Composição Auxiliar | 88238 | SINAPI | AJUDANTE DE ARMADOR COM ENCARGOS COMPLEMENTARES | SEDI - SERVIÇOS DIVERSOS | H | 0.0064 | 17.039 | 0.109 | 20.38 | 0.13
7724 | Composição Auxiliar | 88245 | SINAPI | ARMADOR COM ENCARGOS COMPLEMENTARES | SEDI - SERVIÇOS DIVERSOS | H | 0.0392 | 23.812 | 0.933 | 28.48 | 1.12
7725 | Composição Auxiliar | 92803 | SINAPI | CORTE E DOBRA DE AÇO CA-50, DIÂMETRO DE 10,0 MM. AF_06/2022 | FUES - FUNDAÇÕES E ESTRUTURAS | KG | 1 | 7.826 | 7.826 | 9.4 | 9.4
7726 | Insumo | 00039017 | SINAPI | ESPACADOR / DISTANCIADOR CIRCULAR COM ENTRADA LATERAL, EM PLASTICO, PARA VERGALHAO *4,2 A 12,5* MM, COBRIMENTO 20 MM | Material | UN | 0.543 | 0.183 | 0.099 | 0.22 | 0.12
7727 | Insumo | 00043132 | SINAPI | ARAME RECOZIDO 16 BWG, D = 1,65 MM (0,016 KG/M) OU 18 BWG, D = 1,25 MM (0,01 KG/M) | Material | KG | 0.025 | 22.156 | 0.553 | 26.5 | 0.66
7728 | 21.5.3.0.6. | Código | Banco | Descrição | Tipo | Und | Quant. | Valor Unit | Total
7729 | Composição | 92763 | SINAPI | ARMAÇÃO DE PILAR OU VIGA DE ESTRUTURA CONVENCIONAL DE CONCRETO ARMADO UTILIZANDO AÇO CA-50 DE 12,5 MM - MONTAGEM. AF_06/2022 | FUES - FUNDAÇÕES E ESTRUTURAS | KG | 1 | 8.01 | 8.01 | 9.62 | 9.62
7730 | Composição Auxiliar | 88238 | SINAPI | AJUDANTE DE ARMADOR COM ENCARGOS COMPLEMENTARES | SEDI - SERVIÇOS DIVERSOS | H | 0.0042 | 17.039 | 0.071 | 20.38 | 0.09
7731 | Composição Auxiliar | 88245 | SINAPI | ARMADOR COM ENCARGOS COMPLEMENTARES | SEDI - SERVIÇOS DIVERSOS | H | 0.0257 | 23.812 | 0.611 | 28.48 | 0.73
7732 | Composição Auxiliar | 92804 | SINAPI | CORTE E DOBRA DE AÇO CA-50, DIÂMETRO DE 12,5 MM. AF_06/2022 | FUES - FUNDAÇÕES E ESTRUTURAS | KG | 1 | 6.708 | 6.708 | 8.06 | 8.06
7733 | Insumo | 00039017 | SINAPI | ESPACADOR / DISTANCIADOR CIRCULAR COM ENTRADA LATERAL, EM PLASTICO, PARA VERGALHAO *4,2 A 12,5* MM, COBRIMENTO 20 MM | Material | UN | 0.367 | 0.183 | 0.067 | 0.22 | 0.08
7734 | Insumo | 00043132 | SINAPI | ARAME RECOZIDO 16 BWG, D = 1,65 MM (0,016 KG/M) OU 18 BWG, D = 1,25 MM (0,01 KG/M) | Material | KG | 0.025 | 22.156 | 0.553 | 26.5 | 0.66
7735 | 21.5.4.0.1. | Código | Banco | Descrição | Tipo | Und | Quant. | Valor Unit | Total
7736 | Composição | 060205 | AGETOP CIVIL | FORMA CHAPA DE COMPENSADO PLASTIFICADO 17MM U=7 V - (OBRAS CIVIS) | 6 | m² | 1 | 48.22 | 48.22 | 57.68 | 57.68
7737 | Insumo | 0010 | AGETOP CIVIL | CARPINTEIRO | Mão de Obra | h | 0.66 | 18.6379 | 12.301 | 22.3 | 14.72
7738 | Insumo | 1702 | AGETOP CIVIL | COMPENSADO PLASTIFICADO 17 MM 2,20X1,10 M | Material | m² | 0.16 | 73.451 | 11.752 | 87.85 | 14.06
7739 | Insumo | 2380 | AGETOP CIVIL | ESCORA ROLIÇA (TIPO EUCALIPTO) | Material | m | 0.8 | 3.026 | 2.42 | 3.62 | 2.9
7740 | Insumo | 0005 | AGETOP CIVIL | SERVENTE | Mão de Obra | h | 0.66 | 11.153 | 7.36 | 13.34 | 8.8
7741 | Insumo | 1861 | AGETOP CIVIL | PREGO 18x24 | Material | Kg | 0.17 | 21.27 | 3.615 | 25.44 | 4.32
7742 | Insumo | 2023 | AGETOP CIVIL | TABUA PARA FORMA (30CM) | Material | m | 0.6 | 12.24 | 7.344 | 14.64 | 8.78
7743 | Insumo | 1968 | AGETOP CIVIL | SARRAFO DE MADEIRA 10 CM | Material | m | 0.5 | 6.856 | 3.428 | 8.2 | 4.1
7744 | 21.5.4.0.2. | Código | Banco | Descrição | Tipo | Und | Quant. | Valor Unit | Total
7745 | Composição | 060524 | AGETOP CIVIL | CONCRETO USINADO BOMBEÁVEL FCK=25 MPA (O.C.) | 6 | m³ | 1 | 492.07 | 492.07 | 588.54 | 588.54
7746 | Insumo | 2666 | AGETOP CIVIL | CONCRETO USINADO BOMBEÁVEL FCK=25 MPA | Material | m³ | 1.02 | 482.4216 | 492.07 | 577 | 588.54
7747 | 21.5.4.0.3. | Código | Banco | Descrição | Tipo | Und | Quant. | Valor Unit | Total
7748 | Composição | 060800 | AGETOP CIVIL | LANÇAMENTO/APLICAÇÃO/ADENSAMENTO DE CONCRETO USINADO BOMBEADO EM ESTRUTURA - (O.C.) | 6 | m³ | 1 | 43.36 | 43.36 | 51.87 | 51.87
7749 | Insumo | 0025 | AGETOP CIVIL | OFICIAL "B" | Mão de Obra | h | 1.9348 | 18.6448 | 36.074 | 22.3 | 43.15
7750 | Insumo | 0005 | AGETOP CIVIL | SERVENTE | Mão de Obra | h | 0.6446 | 11.153 | 7.189 | 13.34 | 8.6
7751 | Insumo | 2149 | AGETOP CIVIL | VIBRADOR 2 HP COM MANGOTE 32MM E MANGUEIRA DE 5M ( MANUTENÇÃO E DEPRECIAÇÃO DO EQUIPAMENTO) - PREÇO DO EQUIPAMENTO NOVO DIVIDIDO POR 1.000 | Material | un | 0.0468 | 2.09 | 0.097 | 2.5 | 0.12
7752 | 21.5.4.0.4. | Código | Banco | Descrição | Tipo | Und | Quant. | Valor Unit | Total
7753 | Composição | 92759 | SINAPI | ARMAÇÃO DE PILAR OU VIGA DE ESTRUTURA CONVENCIONAL DE CONCRETO ARMADO UTILIZANDO AÇO CA-60 DE 5,0 MM - MONTAGEM. AF_06/2022 | FUES - FUNDAÇÕES E ESTRUTURAS | KG | 1 | 12.09 | 12.09 | 14.48 | 14.48
7754 | Composição Auxiliar | 88238 | SINAPI | AJUDANTE DE ARMADOR COM ENCARGOS COMPLEMENTARES | SEDI - SERVIÇOS DIVERSOS | H | 0.0175 | 17.039 | 0.298 | 20.38 | 0.36
7755 | Composição Auxiliar | 88245 | SINAPI | ARMADOR COM ENCARGOS COMPLEMENTARES | SEDI - SERVIÇOS DIVERSOS | H | 0.1069 | 23.812 | 2.545 | 28.48 | 3.04
7756 | Composição Auxiliar | 92800 | SINAPI | CORTE E DOBRA DE AÇO CA-60, DIÂMETRO DE 5,0 MM. AF_06/2022 | FUES - FUNDAÇÕES E ESTRUTURAS | KG | 1 | 8.477 | 8.477 | 10.16 | 10.16
7757 | Insumo | 00039017 | SINAPI | ESPACADOR / DISTANCIADOR CIRCULAR COM ENTRADA LATERAL, EM PLASTICO, PARA VERGALHAO *4,2 A 12,5* MM, COBRIMENTO 20 MM | Material | UN | 1.19 | 0.183 | 0.217 | 0.22 | 0.26
7758 | Insumo | 00043132 | SINAPI | ARAME RECOZIDO 16 BWG, D = 1,65 MM (0,016 KG/M) OU 18 BWG, D = 1,25 MM (0,01 KG/M) | Material | KG | 0.025 | 22.156 | 0.553 | 26.5 | 0.66
7759 | 21.5.4.0.5. | Código | Banco | Descrição | Tipo | Und | Quant. | Valor Unit | Total
7760 | Composição | 060304 | AGETOP CIVIL | ACO CA-50 A - 8,0 MM (5/16") - (OBRAS CIVIS) | 6 | Kg | 1 | 10.34 | 10.34 | 12.37 | 12.37
7761 | Insumo | 0008 | AGETOP CIVIL | AJUDANTE | Mão de Obra | h | 0.08 | 12.591 | 1.007 | 15.06 | 1.2
7762 | Insumo | 0006 | AGETOP CIVIL | ARMADOR | Mão de Obra | h | 0.08 | 18.645 | 1.491 | 22.3 | 1.78
7763 | Insumo | 2438 | AGETOP CIVIL | AÇO CA-50 - 8,0 MM (5/16") | Material | Kg | 1.1 | 6.7573 | 7.433 | 8.09 | 8.9
7764 | Insumo | 0102 | AGETOP CIVIL | ARAME RECOZIDO 18 BWG | Material | Kg | 0.02 | 20.492 | 0.409 | 24.51 | 0.49
7765 | 21.5.4.0.6. | Código | Banco | Descrição | Tipo | Und | Quant. | Valor Unit | Total
7766 | Composição | 92762 | SINAPI | ARMAÇÃO DE PILAR OU VIGA DE ESTRUTURA CONVENCIONAL DE CONCRETO ARMADO UTILIZANDO AÇO CA-50 DE 10,0 MM - MONTAGEM. AF_06/2022 | FUES - FUNDAÇÕES E ESTRUTURAS | KG | 1 | 9.52 | 9.52 | 11.43 | 11.43
7767 | Composição Auxiliar | 88238 | SINAPI | AJUDANTE DE ARMADOR COM ENCARGOS COMPLEMENTARES | SEDI - SERVIÇOS DIVERSOS | H | 0.0064 | 17.039 | 0.109 | 20.38 | 0.13
7768 | Composição Auxiliar | 88245 | SINAPI | ARMADOR COM ENCARGOS COMPLEMENTARES | SEDI - SERVIÇOS DIVERSOS | H | 0.0392 | 23.812 | 0.933 | 28.48 | 1.12
7769 | Composição Auxiliar | 92803 | SINAPI | CORTE E DOBRA DE AÇO CA-50, DIÂMETRO DE 10,0 MM. AF_06/2022 | FUES - FUNDAÇÕES E ESTRUTURAS | KG | 1 | 7.826 | 7.826 | 9.4 | 9.4
7770 | Insumo | 00039017 | SINAPI | ESPACADOR / DISTANCIADOR CIRCULAR COM ENTRADA LATERAL, EM PLASTICO, PARA VERGALHAO *4,2 A 12,5* MM, COBRIMENTO 20 MM | Material | UN | 0.543 | 0.183 | 0.099 | 0.22 | 0.12
7771 | Insumo | 00043132 | SINAPI | ARAME RECOZIDO 16 BWG, D = 1,65 MM (0,016 KG/M) OU 18 BWG, D = 1,25 MM (0,01 KG/M) | Material | KG | 0.025 | 22.156 | 0.553 | 26.5 | 0.66
7772 | 21.5.4.0.7. | Código | Banco | Descrição | Tipo | Und | Quant. | Valor Unit | Total
7773 | Composição | 104107 | SINAPI | ARMAÇÃO DE PILAR OU VIGA DE ESTRUTURA DE CONCRETO ARMADO EMBUTIDA EM ALVENARIA DE VEDAÇÃO UTILIZANDO AÇO CA-50 DE 12,5 MM - MONTAGEM. AF_06/2022 | FUES - FUNDAÇÕES E ESTRUTURAS | KG | 1 | 9.3 | 9.3 | 11.17 | 11.17
7774 | Composição Auxiliar | 88238 | SINAPI | AJUDANTE DE ARMADOR COM ENCARGOS COMPLEMENTARES | SEDI - SERVIÇOS DIVERSOS | H | 0.0121 | 17.039 | 0.206 | 20.38 | 0.25
7775 | Composição Auxiliar | 88245 | SINAPI | ARMADOR COM ENCARGOS COMPLEMENTARES | SEDI - SERVIÇOS DIVERSOS | H | 0.0743 | 23.812 | 1.769 | 28.48 | 2.12
7776 | Composição Auxiliar | 92804 | SINAPI | CORTE E DOBRA DE AÇO CA-50, DIÂMETRO DE 12,5 MM. AF_06/2022 | FUES - FUNDAÇÕES E ESTRUTURAS | KG | 1 | 6.705 | 6.705 | 8.06 | 8.06
7777 | Insumo | 00039017 | SINAPI | ESPACADOR / DISTANCIADOR CIRCULAR COM ENTRADA LATERAL, EM PLASTICO, PARA VERGALHAO *4,2 A 12,5* MM, COBRIMENTO 20 MM | Material | UN | 0.367 | 0.183 | 0.067 | 0.22 | 0.08
7778 | Insumo | 00043132 | SINAPI | ARAME RECOZIDO 16 BWG, D = 1,65 MM (0,016 KG/M) OU 18 BWG, D = 1,25 MM (0,01 KG/M) | Material | KG | 0.025 | 22.156 | 0.553 | 26.5 | 0.66
7779 | 21.5.6.0.1. | Código | Banco | Descrição | Tipo | Und | Quant. | Valor Unit | Total
7780 | Composição | 060205 | AGETOP CIVIL | FORMA CHAPA DE COMPENSADO PLASTIFICADO 17MM U=7 V - (OBRAS CIVIS) | 6 | m² | 1 | 48.22 | 48.22 | 57.68 | 57.68
7781 | Insumo | 0010 | AGETOP CIVIL | CARPINTEIRO | Mão de Obra | h | 0.66 | 18.6379 | 12.301 | 22.3 | 14.72
7782 | Insumo | 1702 | AGETOP CIVIL | COMPENSADO PLASTIFICADO 17 MM 2,20X1,10 M | Material | m² | 0.16 | 73.451 | 11.752 | 87.85 | 14.06
7783 | Insumo | 2380 | AGETOP CIVIL | ESCORA ROLIÇA (TIPO EUCALIPTO) | Material | m | 0.8 | 3.026 | 2.42 | 3.62 | 2.9
7784 | Insumo | 0005 | AGETOP CIVIL | SERVENTE | Mão de Obra | h | 0.66 | 11.153 | 7.36 | 13.34 | 8.8
7785 | Insumo | 1861 | AGETOP CIVIL | PREGO 18x24 | Material | Kg | 0.17 | 21.27 | 3.615 | 25.44 | 4.32
7786 | Insumo | 2023 | AGETOP CIVIL | TABUA PARA FORMA (30CM) | Material | m | 0.6 | 12.24 | 7.344 | 14.64 | 8.78
7787 | Insumo | 1968 | AGETOP CIVIL | SARRAFO DE MADEIRA 10 CM | Material | m | 0.5 | 6.856 | 3.428 | 8.2 | 4.1
7788 | 21.5.6.0.2. | Código | Banco | Descrição | Tipo | Und | Quant. | Valor Unit | Total
7789 | Composição | 060524 | AGETOP CIVIL | CONCRETO USINADO BOMBEÁVEL FCK=25 MPA (O.C.) | 6 | m³ | 1 | 492.07 | 492.07 | 588.54 | 588.54
7790 | Insumo | 2666 | AGETOP CIVIL | CONCRETO USINADO BOMBEÁVEL FCK=25 MPA | Material | m³ | 1.02 | 482.4216 | 492.07 | 577 | 588.54
7791 | 21.5.6.0.3. | Código | Banco | Descrição | Tipo | Und | Quant. | Valor Unit | Total
7792 | Composição | 060800 | AGETOP CIVIL | LANÇAMENTO/APLICAÇÃO/ADENSAMENTO DE CONCRETO USINADO BOMBEADO EM ESTRUTURA - (O.C.) | 6 | m³ | 1 | 43.36 | 43.36 | 51.87 | 51.87
7793 | Insumo | 0025 | AGETOP CIVIL | OFICIAL "B" | Mão de Obra | h | 1.9348 | 18.6448 | 36.074 | 22.3 | 43.15
7794 | Insumo | 0005 | AGETOP CIVIL | SERVENTE | Mão de Obra | h | 0.6446 | 11.153 | 7.189 | 13.34 | 8.6
7795 | Insumo | 2149 | AGETOP CIVIL | VIBRADOR 2 HP COM MANGOTE 32MM E MANGUEIRA DE 5M ( MANUTENÇÃO E DEPRECIAÇÃO DO EQUIPAMENTO) - PREÇO DO EQUIPAMENTO NOVO DIVIDIDO POR 1.000 | Material | un | 0.0468 | 2.09 | 0.097 | 2.5 | 0.12
7796 | 21.5.6.0.4. | Código | Banco | Descrição | Tipo | Und | Quant. | Valor Unit | Total
7797 | Composição | 92759 | SINAPI | ARMAÇÃO DE PILAR OU VIGA DE ESTRUTURA CONVENCIONAL DE CONCRETO ARMADO UTILIZANDO AÇO CA-60 DE 5,0 MM - MONTAGEM. AF_06/2022 | FUES - FUNDAÇÕES E ESTRUTURAS | KG | 1 | 12.09 | 12.09 | 14.48 | 14.48
7798 | Composição Auxiliar | 88238 | SINAPI | AJUDANTE DE ARMADOR COM ENCARGOS COMPLEMENTARES | SEDI - SERVIÇOS DIVERSOS | H | 0.0175 | 17.039 | 0.298 | 20.38 | 0.36
7799 | Composição Auxiliar | 88245 | SINAPI | ARMADOR COM ENCARGOS COMPLEMENTARES | SEDI - SERVIÇOS DIVERSOS | H | 0.1069 | 23.812 | 2.545 | 28.48 | 3.04
7800 | Composição Auxiliar | 92800 | SINAPI | CORTE E DOBRA DE AÇO CA-60, DIÂMETRO DE 5,0 MM. AF_06/2022 | FUES - FUNDAÇÕES E ESTRUTURAS | KG | 1 | 8.477 | 8.477 | 10.16 | 10.16
7801 | Insumo | 00039017 | SINAPI | ESPACADOR / DISTANCIADOR CIRCULAR COM ENTRADA LATERAL, EM PLASTICO, PARA VERGALHAO *4,2 A 12,5* MM, COBRIMENTO 20 MM | Material | UN | 1.19 | 0.183 | 0.217 | 0.22 | 0.26
7802 | Insumo | 00043132 | SINAPI | ARAME RECOZIDO 16 BWG, D = 1,65 MM (0,016 KG/M) OU 18 BWG, D = 1,25 MM (0,01 KG/M) | Material | KG | 0.025 | 22.156 | 0.553 | 26.5 | 0.66
7803 | 21.5.6.0.5. | Código | Banco | Descrição | Tipo | Und | Quant. | Valor Unit | Total
7804 | Composição | 060304 | AGETOP CIVIL | ACO CA-50 A - 8,0 MM (5/16") - (OBRAS CIVIS) | 6 | Kg | 1 | 10.34 | 10.34 | 12.37 | 12.37
7805 | Insumo | 0008 | AGETOP CIVIL | AJUDANTE | Mão de Obra | h | 0.08 | 12.591 | 1.007 | 15.06 | 1.2
7806 | Insumo | 0006 | AGETOP CIVIL | ARMADOR | Mão de Obra | h | 0.08 | 18.645 | 1.491 | 22.3 | 1.78
7807 | Insumo | 2438 | AGETOP CIVIL | AÇO CA-50 - 8,0 MM (5/16") | Material | Kg | 1.1 | 6.7573 | 7.433 | 8.09 | 8.9
7808 | Insumo | 0102 | AGETOP CIVIL | ARAME RECOZIDO 18 BWG | Material | Kg | 0.02 | 20.492 | 0.409 | 24.51 | 0.49
7809 | 21.5.6.0.6. | Código | Banco | Descrição | Tipo | Und | Quant. | Valor Unit | Total
7810 | Composição | 92762 | SINAPI | ARMAÇÃO DE PILAR OU VIGA DE ESTRUTURA CONVENCIONAL DE CONCRETO ARMADO UTILIZANDO AÇO CA-50 DE 10,0 MM - MONTAGEM. AF_06/2022 | FUES - FUNDAÇÕES E ESTRUTURAS | KG | 1 | 9.52 | 9.52 | 11.43 | 11.43
7811 | Composição Auxiliar | 88238 | SINAPI | AJUDANTE DE ARMADOR COM ENCARGOS COMPLEMENTARES | SEDI - SERVIÇOS DIVERSOS | H | 0.0064 | 17.039 | 0.109 | 20.38 | 0.13
7812 | Composição Auxiliar | 88245 | SINAPI | ARMADOR COM ENCARGOS COMPLEMENTARES | SEDI - SERVIÇOS DIVERSOS | H | 0.0392 | 23.812 | 0.933 | 28.48 | 1.12
7813 | Composição Auxiliar | 92803 | SINAPI | CORTE E DOBRA DE AÇO CA-50, DIÂMETRO DE 10,0 MM. AF_06/2022 | FUES - FUNDAÇÕES E ESTRUTURAS | KG | 1 | 7.826 | 7.826 | 9.4 | 9.4
7814 | Insumo | 00039017 | SINAPI | ESPACADOR / DISTANCIADOR CIRCULAR COM ENTRADA LATERAL, EM PLASTICO, PARA VERGALHAO *4,2 A 12,5* MM, COBRIMENTO 20 MM | Material | UN | 0.543 | 0.183 | 0.099 | 0.22 | 0.12
7815 | Insumo | 00043132 | SINAPI | ARAME RECOZIDO 16 BWG, D = 1,65 MM (0,016 KG/M) OU 18 BWG, D = 1,25 MM (0,01 KG/M) | Material | KG | 0.025 | 22.156 | 0.553 | 26.5 | 0.66
7816 | 21.5.8.0.1. | Código | Banco | Descrição | Tipo | Und | Quant. | Valor Unit | Total
7817 | Composição | 060205 | AGETOP CIVIL | FORMA CHAPA DE COMPENSADO PLASTIFICADO 17MM U=7 V - (OBRAS CIVIS) | 6 | m² | 1 | 48.22 | 48.22 | 57.68 | 57.68
7818 | Insumo | 0010 | AGETOP CIVIL | CARPINTEIRO | Mão de Obra | h | 0.66 | 18.6379 | 12.301 | 22.3 | 14.72
7819 | Insumo | 1702 | AGETOP CIVIL | COMPENSADO PLASTIFICADO 17 MM 2,20X1,10 M | Material | m² | 0.16 | 73.451 | 11.752 | 87.85 | 14.06
7820 | Insumo | 2380 | AGETOP CIVIL | ESCORA ROLIÇA (TIPO EUCALIPTO) | Material | m | 0.8 | 3.026 | 2.42 | 3.62 | 2.9
7821 | Insumo | 0005 | AGETOP CIVIL | SERVENTE | Mão de Obra | h | 0.66 | 11.153 | 7.36 | 13.34 | 8.8
7822 | Insumo | 1861 | AGETOP CIVIL | PREGO 18x24 | Material | Kg | 0.17 | 21.27 | 3.615 | 25.44 | 4.32
7823 | Insumo | 2023 | AGETOP CIVIL | TABUA PARA FORMA (30CM) | Material | m | 0.6 | 12.24 | 7.344 | 14.64 | 8.78
7824 | Insumo | 1968 | AGETOP CIVIL | SARRAFO DE MADEIRA 10 CM | Material | m | 0.5 | 6.856 | 3.428 | 8.2 | 4.1
7825 | 21.5.8.0.2. | Código | Banco | Descrição | Tipo | Und | Quant. | Valor Unit | Total
7826 | Composição | 060524 | AGETOP CIVIL | CONCRETO USINADO BOMBEÁVEL FCK=25 MPA (O.C.) | 6 | m³ | 1 | 492.07 | 492.07 | 588.54 | 588.54
7827 | Insumo | 2666 | AGETOP CIVIL | CONCRETO USINADO BOMBEÁVEL FCK=25 MPA | Material | m³ | 1.02 | 482.4216 | 492.07 | 577 | 588.54
7828 | 21.5.8.0.3. | Código | Banco | Descrição | Tipo | Und | Quant. | Valor Unit | Total
7829 | Composição | 060800 | AGETOP CIVIL | LANÇAMENTO/APLICAÇÃO/ADENSAMENTO DE CONCRETO USINADO BOMBEADO EM ESTRUTURA - (O.C.) | 6 | m³ | 1 | 43.36 | 43.36 | 51.87 | 51.87
7830 | Insumo | 0025 | AGETOP CIVIL | OFICIAL "B" | Mão de Obra | h | 1.9348 | 18.6448 | 36.074 | 22.3 | 43.15
7831 | Insumo | 0005 | AGETOP CIVIL | SERVENTE | Mão de Obra | h | 0.6446 | 11.153 | 7.189 | 13.34 | 8.6
7832 | Insumo | 2149 | AGETOP CIVIL | VIBRADOR 2 HP COM MANGOTE 32MM E MANGUEIRA DE 5M ( MANUTENÇÃO E DEPRECIAÇÃO DO EQUIPAMENTO) - PREÇO DO EQUIPAMENTO NOVO DIVIDIDO POR 1.000 | Material | un | 0.0468 | 2.09 | 0.097 | 2.5 | 0.12
7833 | 21.5.8.0.4. | Código | Banco | Descrição | Tipo | Und | Quant. | Valor Unit | Total
7834 | Composição | 060303 | AGETOP CIVIL | ACO CA-50-A - 6,3 MM (1/4") - (OBRAS CIVIS) | 6 | Kg | 1 | 10.6 | 10.6 | 12.69 | 12.69
7835 | Insumo | 0008 | AGETOP CIVIL | AJUDANTE | Mão de Obra | h | 0.08 | 12.591 | 1.007 | 15.06 | 1.2
7836 | Insumo | 0006 | AGETOP CIVIL | ARMADOR | Mão de Obra | h | 0.08 | 18.645 | 1.491 | 22.3 | 1.78
7837 | Insumo | 2437 | AGETOP CIVIL | AÇO CA-50 - 6,3 MM (1/4") | Material | Kg | 1.1 | 6.9936 | 7.693 | 8.38 | 9.22
7838 | Insumo | 0102 | AGETOP CIVIL | ARAME RECOZIDO 18 BWG | Material | Kg | 0.02 | 20.492 | 0.409 | 24.51 | 0.49
7839 | 21.5.9.0.1. | Código | Banco | Descrição | Tipo | Und | Quant. | Valor Unit | Total
7840 | Composição | 060010 | AGETOP CIVIL | VERGA/CONTRAVERGA EM CONCRETO ARMADO FCK = 20 MPA | 6 | m³ | 1 | 2462.13 | 2462.13 | 2944.79 | 2944.79
7841 | Insumo | 0008 | AGETOP CIVIL | AJUDANTE | Mão de Obra | h | 16.6907 | 12.591 | 210.152 | 15.06 | 251.36
7842 | Insumo | 0006 | AGETOP CIVIL | ARMADOR | Mão de Obra | h | 10.4427 | 18.645 | 194.704 | 22.3 | 232.87
7843 | Insumo | 0010 | AGETOP CIVIL | CARPINTEIRO | Mão de Obra | h | 5.986 | 18.645 | 111.608 | 22.3 | 133.49
7844 | Insumo | 0025 | AGETOP CIVIL | OFICIAL "B" | Mão de Obra | h | 1.9348 | 18.645 | 36.074 | 22.3 | 43.15
7845 | Insumo | 0032 | AGETOP CIVIL | OPERADOR DE BETONEIRA | Mão de Obra | h | 0.6448 | 13.377 | 8.625 | 16 | 10.32
7846 | Insumo | 0005 | AGETOP CIVIL | SERVENTE | Mão de Obra | h | 5.8032 | 11.153 | 64.723 | 13.34 | 77.41
7847 | Insumo | 2437 | AGETOP CIVIL | AÇO CA-50 - 6,3 MM (1/4") | Material | Kg | 121 | 7.0077 | 847.936 | 8.38 | 1013.98
7848 | Insumo | 2448 | AGETOP CIVIL | AÇO CA-60 B - 5,0 MM | Material | Kg | 25.8137 | 9.272 | 239.344 | 11.09 | 286.27
7849 | Insumo | 2426 | AGETOP CIVIL | ARAME GALVANIZADO Nº 12 BWG | Material | Kg | 0.49 | 17.8 | 8.722 | 21.29 | 10.43
7850 | Insumo | 0102 | AGETOP CIVIL | ARAME RECOZIDO 18 BWG | Material | Kg | 2.6693 | 20.492 | 54.699 | 24.51 | 65.42
7851 | Insumo | 2804 | AGETOP CIVIL | AREIA GROSSA | Material | m³ | 0.809 | 143.8 | 116.334 | 171.99 | 139.14
7852 | Insumo | 2386 | AGETOP CIVIL | BRITA Nº 1 | Material | m³ | 0.209 | 123.224 | 25.753 | 147.38 | 30.8
7853 | Insumo | 2497 | AGETOP CIVIL | BRITA Nº 2 | Material | m³ | 0.627 | 119.077 | 74.661 | 142.42 | 89.3
7854 | Insumo | 1215 | AGETOP CIVIL | CIMENTO PORTLAND CPII-32 | Material | Kg | 320 | 0.518 | 165.76 | 0.62 | 198.4
7855 | Insumo | 1861 | AGETOP CIVIL | PREGO 18x24 | Material | Kg | 1.114 | 21.27 | 23.694 | 25.44 | 28.34
7856 | Insumo | 2023 | AGETOP CIVIL | TABUA PARA FORMA (30CM) | Material | m | 22.822 | 12.24 | 279.341 | 14.64 | 334.11
7857 | 21.6.0.0.1. | Código | Banco | Descrição | Tipo | Und | Quant. | Valor Unit | Total
7858 | Composição | 100160 | AGETOP CIVIL | ALVENARIA DE TIJOLO FURADO 1/2 VEZ 14X29X9 - 6 FUROS - ARG. (1CALH:4ARML+100KG DE CI/M3) | 10 | m² | 1 | 43.12 | 43.12 | 51.58 | 51.58
7859 | Insumo | 0004 | AGETOP CIVIL | PEDREIRO | Mão de Obra | h | 0.7366 | 18.645 | 13.733 | 22.3 | 16.43
7860 | Insumo | 0005 | AGETOP CIVIL | SERVENTE | Mão de Obra | h | 0.8621 | 11.153 | 9.615 | 13.34 | 11.5
7861 | Insumo | 0104 | AGETOP CIVIL | AREIA MÉDIA | Material | m³ | 0.0134 | 150.523 | 2.017 | 180.03 | 2.41
7862 | Insumo | 1221 | AGETOP CIVIL | CAL HIDRATADA | Material | Kg | 2.003 | 0.877 | 1.756 | 1.05 | 2.1
7863 | Insumo | 1215 | AGETOP CIVIL | CIMENTO PORTLAND CPII-32 | Material | Kg | 1.2 | 0.518 | 0.621 | 0.62 | 0.74
7864 | Insumo | 2710 | AGETOP CIVIL | TIJOLO FURADO 9X14X29 CM 6 FUROS | Material | un | 23 | 0.66861 | 15.378 | 0.8 | 18.4
7865 | 21.6.0.0.2. | Código | Banco | Descrição | Tipo | Und | Quant. | Valor Unit | Total
7866 | Composição | 93201 | SINAPI | FIXAÇÃO (ENCUNHAMENTO) DE ALVENARIA DE VEDAÇÃO COM ARGAMASSA APLICADA COM COLHER. AF_03/2016 | FUES - FUNDAÇÕES E ESTRUTURAS | M | 1 | 5.77 | 5.77 | 6.93 | 6.93
7867 | Composição Auxiliar | 87294 | SINAPI | ARGAMASSA TRAÇO 1:2:9 (EM VOLUME DE CIMENTO, CAL E AREIA MÉDIA ÚMIDA) PARA EMBOÇO/MASSA ÚNICA/ASSENTAMENTO DE ALVENARIA DE VEDAÇÃO, PREPARO MECÂNICO COM BETONEIRA 600 L. AF_08/2019 | SEDI - SERVIÇOS DIVERSOS | m³ | 0.0035 | 488.324 | 1.709 | 584.05 | 2.04
7868 | Composição Auxiliar | 88309 | SINAPI | PEDREIRO COM ENCARGOS COMPLEMENTARES | SEDI - SERVIÇOS DIVERSOS | H | 0.15 | 23.8267 | 3.574 | 28.7 | 4.31
7869 | Composição Auxiliar | 88316 | SINAPI | SERVENTE COM ENCARGOS COMPLEMENTARES | SEDI - SERVIÇOS DIVERSOS | H | 0.03 | 16.245 | 0.487 | 19.43 | 0.58
7870 | 21.7.0.0.1. | Código | Banco | Descrição | Tipo | Und | Quant. | Valor Unit | Total
7871 | Composição | 160501 | AGETOP CIVIL | COBERTURA COM TELHA ONDULADA DE FIBROCIMENTO | 16 | m² | 1 | 36.44 | 36.44 | 43.6 | 43.6
7872 | Insumo | 1225 | AGETOP CIVIL | CONJUNTO VEDAÇÃO (ARRUELA E BUCHA) PARA TELHA FIBROCIMENTO | Material | un | 1.42 | 0.275 | 0.39 | 0.33 | 0.47
7873 | Insumo | 0010 | AGETOP CIVIL | CARPINTEIRO | Mão de Obra | h | 0.22 | 18.645 | 4.101 | 22.3 | 4.91
7874 | Insumo | 1893 | AGETOP CIVIL | PARAFUSO 8x110 MM | Material | un | 1.42 | 1.839 | 2.611 | 2.2 | 3.12
7875 | Insumo | 0005 | AGETOP CIVIL | SERVENTE | Mão de Obra | h | 0.22 | 11.153 | 2.453 | 13.34 | 2.93
7876 | Insumo | 2025 | AGETOP CIVIL | TELHA ONDULADA 6 MM (L=1,10 M) | Material | m² | 1.15 | 23.3783 | 26.885 | 27.97 | 32.17
7877 | 21.7.0.0.2. | Código | Banco | Descrição | Tipo | Und | Quant. | Valor Unit | Total
7878 | Composição | 160502 | AGETOP CIVIL | CUMEEIRA PARA TELHA ONDULADA DE FIBROCIMENTO | 16 | m | 1 | 39.77 | 39.77 | 47.58 | 47.58
7879 | Insumo | 0010 | AGETOP CIVIL | CARPINTEIRO | Mão de Obra | h | 0.12 | 18.645 | 2.237 | 22.3 | 2.68
7880 | Insumo | 0005 | AGETOP CIVIL | SERVENTE | Mão de Obra | h | 0.12 | 11.153 | 1.338 | 13.34 | 1.6
7881 | Insumo | 1226 | AGETOP CIVIL | CUMEEIRA NORMAL PARA TELHA ONDULADA DE FIBROCIMENTO | Material | un | 0.9682 | 37.3838 | 36.195 | 44.72 | 43.3
7882 | 21.7.0.0.3. | Código | Banco | Descrição | Tipo | Und | Quant. | Valor Unit | Total
7883 | Composição | 160602 | AGETOP CIVIL | RUFO DE CHAPA GALVANIZADA | 16 | m | 1 | 33.26 | 33.26 | 39.8 | 39.8
7884 | Insumo | 0004 | AGETOP CIVIL | PEDREIRO | Mão de Obra | h | 0.5 | 18.645 | 9.322 | 22.3 | 11.15
7885 | Insumo | 0005 | AGETOP CIVIL | SERVENTE | Mão de Obra | h | 0.5 | 11.153 | 5.576 | 13.34 | 6.67
7886 | Insumo | 2379 | AGETOP CIVIL | CHAPA GALVANIZADA 40 CM (Nº 26) | Material | m | 1.1 | 16.4009 | 18.041 | 19.64 | 21.6
7887 | Insumo | 1862 | AGETOP CIVIL | PREGO 19x27 | Material | Kg | 0.0145 | 22.173 | 0.321 | 26.52 | 0.38
7888 | 21.7.0.0.4. | Código | Banco | Descrição | Tipo | Und | Quant. | Valor Unit | Total
7889 | Composição | 160967 | AGETOP CIVIL | COBERTURA COM TELHA CHAPA GALVANIZADA TRAPEZOIDAL 0,5 MM COM ACESSÓRIOS | 16 | m² | 1 | 68.5 | 68.5 | 81.95 | 81.95
7890 | Insumo | 0015 | AGETOP CIVIL | MONTADOR DE ESTRUTURA METALICA | Mão de Obra | h | 0.1602 | 18.645 | 2.986 | 22.3 | 3.57
7891 | Insumo | 0008 | AGETOP CIVIL | AJUDANTE | Mão de Obra | h | 0.1602 | 12.591 | 2.017 | 15.06 | 2.41
7892 | Insumo | 1225 | AGETOP CIVIL | CONJUNTO VEDAÇÃO (ARRUELA E BUCHA) PARA TELHA FIBROCIMENTO | Material | un | 2.05 | 0.275 | 0.563 | 0.33 | 0.68
7893 | Insumo | 2291 | AGETOP CIVIL | PINO RETO COM PORCA (5X16 300 MM) | Material | un | 2.05 | 1.58 | 3.239 | 1.89 | 3.87
7894 | Insumo | 2068 | AGETOP CIVIL | TELHA GALVANIZADA TRAPEZOIDAL 0,50 MM | Material | m² | 1.15 | 51.9087 | 59.695 | 62.1 | 71.42
7895 | 21.7.0.0.5. | Código | Banco | Descrição | Tipo | Und | Quant. | Valor Unit | Total
7896 | Composição | 160601 | AGETOP CIVIL | CALHA DE CHAPA GALVANIZADA | 16 | m | 1 | 53.21 | 53.21 | 63.65 | 63.65
7897 | Insumo | 0020 | AGETOP CIVIL | CALHEIRO | Mão de Obra | h | 1.7 | 16.8159 | 28.587 | 20.12 | 34.2
7898 | Insumo | 1234 | AGETOP CIVIL | CHAPA GALVANIZADA 60 CM (Nº 26) | Material | m | 1 | 24.623 | 24.623 | 29.45 | 29.45
7899 | 21.8.0.0.1. | Código | Banco | Descrição | Tipo | Und | Quant. | Valor Unit | Total
7900 | Composição | 180501 | AGETOP CIVIL | PORTA DE ABRIR DE 01 FOLHA EM CHAPA METÁLICA PF-1 C/FERRAGENS | 18 | m² | 1 | 614.13 | 614.13 | 734.53 | 734.53
7901 | Insumo | 0004 | AGETOP CIVIL | PEDREIRO | Mão de Obra | h | 1.3187 | 18.645 | 24.587 | 22.3 | 29.41
7902 | Insumo | 0005 | AGETOP CIVIL | SERVENTE | Mão de Obra | h | 1.2223 | 11.153 | 13.632 | 13.34 | 16.31
7903 | Insumo | 0104 | AGETOP CIVIL | AREIA MÉDIA | Material | m³ | 0.0143 | 150.523 | 2.152 | 180.03 | 2.57
7904 | Insumo | 2801 | AGETOP CIVIL | CHAPA LISA Nº 16 TIPO BANDEJA (CORTADA/DOBRADA) | Material | Kg | 18.7418 | 9.0806 | 170.186 | 10.86 | 203.54
7905 | Insumo | 2372 | AGETOP CIVIL | CHAPA PERFILADA Nº 18 | Material | Kg | 16.2143 | 9.046 | 146.674 | 10.82 | 175.44
7906 | Insumo | 1215 | AGETOP CIVIL | CIMENTO PORTLAND CPII-32 | Material | Kg | 5 | 0.518 | 2.59 | 0.62 | 3.1
7907 | Insumo | 1334 | AGETOP CIVIL | DISCO DE CORTE DIAM. 5/8"- 10" | Material | un | 0.0899 | 9.899 | 0.889 | 11.84 | 1.06
7908 | Insumo | 1264 | AGETOP CIVIL | DISCO DE DESBASTE 7/8" PARA CONCRETO/FERRO (1/4" X 7") | Material | un | 0.0595 | 13.034 | 0.775 | 15.59 | 0.93
7909 | Insumo | 1265 | AGETOP CIVIL | DOBRADIÇA FERRO POLIDO 3.1/2 x 3" COM PARAFUSO | Material | un | 1.7857 | 10.727 | 19.155 | 12.83 | 22.91
7910 | Insumo | 2246 | AGETOP CIVIL | ELETRODO 2.5 OK | Material | Kg | 0.0952 | 22.9 | 2.18 | 27.39 | 2.61
7911 | Insumo | 2926 | AGETOP CIVIL | FABRICAÇÃO / MONTAGEM | Material | un | 1 | 149.578 | 149.578 | 178.9 | 178.9
7912 | Insumo | 1377 | AGETOP CIVIL | FECHADURA TIPO ALAVANCA 6236 E LAFONTE /8766 E-17 IMAB OU EQUIVALENTE | Material | un | 0.5952 | 125.331 | 74.597 | 149.9 | 89.22
7913 | Insumo | 1672 | AGETOP CIVIL | LIXA PARA FERRO Nº 100 | Material | un | 0.2976 | 2.198 | 0.654 | 2.63 | 0.78
7914 | Insumo | 2417 | AGETOP CIVIL | MASSA PLASTICA | Material | Kg | 0.2381 | 27.223 | 6.481 | 32.56 | 7.75
7915 | 21.8.0.0.2. | Código | Banco | Descrição | Tipo | Und | Quant. | Valor Unit | Total
7916 | Composição | 180309 | AGETOP CIVIL | PORTÃO DE CORRER E ABRIR CONJUGADO PT-8 C/FERRAGENS | 18 | m² | 1 | 385.02 | 385.02 | 460.51 | 460.51
7917 | Insumo | 0004 | AGETOP CIVIL | PEDREIRO | Mão de Obra | h | 1.1979 | 18.645 | 22.334 | 22.3 | 26.71
7918 | Insumo | 1265 | AGETOP CIVIL | DOBRADIÇA FERRO POLIDO 3.1/2 x 3" COM PARAFUSO | Material | un | 0.6 | 10.727 | 6.436 | 12.83 | 7.7
7919 | Insumo | 2256 | AGETOP CIVIL | CADEADO SIMPLES EM LATÃO Nº 30 | Material | un | 0.2 | 21.705 | 4.341 | 25.96 | 5.19
7920 | Insumo | 1334 | AGETOP CIVIL | DISCO DE CORTE DIAM. 5/8"- 10" | Material | un | 0.049 | 9.899 | 0.485 | 11.84 | 0.58
7921 | Insumo | 1672 | AGETOP CIVIL | LIXA PARA FERRO Nº 100 | Material | un | 0.2976 | 2.198 | 0.654 | 2.63 | 0.78
7922 | Insumo | 2515 | AGETOP CIVIL | CHAPA PERFILADA Nº 16 | Material | Kg | 2.41 | 8.845 | 21.316 | 10.58 | 25.5
7923 | Insumo | 2372 | AGETOP CIVIL | CHAPA PERFILADA Nº 18 | Material | Kg | 11.268 | 9.0465 | 101.936 | 10.82 | 121.92
7924 | Insumo | 2246 | AGETOP CIVIL | ELETRODO 2.5 OK | Material | Kg | 0.0848 | 22.9 | 1.941 | 27.39 | 2.32
7925 | Insumo | 2897 | AGETOP CIVIL | FABRICAÇÃO / MONTAGEM | Material | un | 1 | 98.985 | 98.985 | 118.39 | 118.39
7926 | Insumo | 2375 | AGETOP CIVIL | FERRO CANTONEIRA 1/8 X 1" | Material | Kg | 1.44 | 8.871 | 12.774 | 10.61 | 15.28
7927 | Insumo | 2766 | AGETOP CIVIL | FERRO CHATO 1/8"X1" | Material | Kg | 0.884 | 9.631 | 8.513 | 11.52 | 10.18
7928 | Insumo | 2809 | AGETOP CIVIL | FECHADURA TIPO ALAVANCA 2230 LAFONTE /8749-E16 IMAB OU EQUIVALENTE | Material | un | 0.2 | 95.281 | 19.056 | 113.96 | 22.79
7929 | Insumo | 2417 | AGETOP CIVIL | MASSA PLASTICA | Material | Kg | 0.2381 | 27.223 | 6.481 | 32.56 | 7.75
7930 | Insumo | 0005 | AGETOP CIVIL | SERVENTE | Mão de Obra | h | 1.2832 | 11.153 | 14.311 | 13.34 | 17.12
7931 | Insumo | 1264 | AGETOP CIVIL | DISCO DE DESBASTE 7/8" PARA CONCRETO/FERRO (1/4" X 7") | Material | un | 0.0595 | 13.034 | 0.775 | 15.59 | 0.93
7932 | Insumo | 2812 | AGETOP CIVIL | RODÍZIO DUPLO 1 1/2"COM ESFERA | Material | un | 0.4 | 18.369 | 7.347 | 21.97 | 8.79
7933 | Insumo | 2817 | AGETOP CIVIL | ROLDANA EM FERRO 2" PARA PORTÃO DE CORRER | Material | un | 0.4 | 11.412 | 4.564 | 13.65 | 5.46
7934 | Insumo | 2767 | AGETOP CIVIL | TUBO INDUSTRIAL 40X30 CHAPA 16 (1,50 MM) | Material | Kg | 6.152 | 8.578 | 52.771 | 10.26 | 63.12
7935 | 21.8.0.0.3. | Código | Banco | Descrição | Tipo | Und | Quant. | Valor Unit | Total
7936 | Composição | 180401 | AGETOP CIVIL | JANELA DE CORRER CHAPA/VIDRO J9/J10/J12/J13 C/FERRAGENS | 18 | m² | 1 | 234.76 | 234.76 | 280.79 | 280.79
7937 | Insumo | 0004 | AGETOP CIVIL | PEDREIRO | Mão de Obra | h | 1.393 | 18.645 | 25.972 | 22.3 | 31.06
7938 | Insumo | 0005 | AGETOP CIVIL | SERVENTE | Mão de Obra | h | 1.3336 | 11.153 | 14.873 | 13.34 | 17.79
7939 | Insumo | 2811 | AGETOP CIVIL | ALAVANCA PARA BASCULAR TIPO BOLA | Material | un | 0.2538 | 18.578 | 4.715 | 22.22 | 5.64
7940 | Insumo | 0104 | AGETOP CIVIL | AREIA MÉDIA | Material | m³ | 0.0108 | 150.523 | 1.625 | 180.03 | 1.94
7941 | Insumo | 2372 | AGETOP CIVIL | CHAPA PERFILADA Nº 18 | Material | Kg | 12.0764 | 9.0467 | 109.252 | 10.82 | 130.67
7942 | Insumo | 1215 | AGETOP CIVIL | CIMENTO PORTLAND CPII-32 | Material | Kg | 3.7956 | 0.518 | 1.966 | 0.62 | 2.35
7943 | Insumo | 1334 | AGETOP CIVIL | DISCO DE CORTE DIAM. 5/8"- 10" | Material | un | 0.1156 | 9.899 | 1.144 | 11.84 | 1.37
7944 | Insumo | 1264 | AGETOP CIVIL | DISCO DE DESBASTE 7/8" PARA CONCRETO/FERRO (1/4" X 7") | Material | un | 0.0595 | 13.034 | 0.775 | 15.59 | 0.93
7945 | Insumo | 2246 | AGETOP CIVIL | ELETRODO 2.5 OK | Material | Kg | 0.0361 | 22.9 | 0.826 | 27.39 | 0.99
7946 | Insumo | 2918 | AGETOP CIVIL | FABRICAÇÃO / MONTAGEM | Material | un | 1 | 54.379 | 54.379 | 65.04 | 65.04
7947 | Insumo | 2819 | AGETOP CIVIL | FECHO LATERAL (TIPO ORELHA ) PARA JANELA DE CORRER | Material | PAR | 0.1269 | 10.71 | 1.359 | 12.81 | 1.63
7948 | Insumo | 1672 | AGETOP CIVIL | LIXA PARA FERRO Nº 100 | Material | un | 0.2976 | 2.198 | 0.654 | 2.63 | 0.78
7949 | Insumo | 2417 | AGETOP CIVIL | MASSA PLASTICA | Material | Kg | 0.2381 | 27.223 | 6.481 | 32.56 | 7.75
7950 | Insumo | 2816 | AGETOP CIVIL | PUXADOR TIPO PUNHO DE AÇO GALVANIZADO PARA JANELA CORRER | Material | PAR | 0.1269 | 32.984 | 4.185 | 39.45 | 5.01
7951 | Insumo | 2810 | AGETOP CIVIL | PUXADOR/FECHO DE FERRO CROMADO PARA ESQUADRIA MÁXIM-AR | Material | un | 0.1269 | 11.228 | 1.424 | 13.43 | 1.7
7952 | Insumo | 2813 | AGETOP CIVIL | RODÍZIO SIMPLES 1 1/4" COM PINO | Material | un | 0.7614 | 6.738 | 5.13 | 8.06 | 6.14
7953 | 21.8.0.0.4. | Código | Banco | Descrição | Tipo | Und | Quant. | Valor Unit | Total
7954 | Composição | 180381 | AGETOP CIVIL | JANELA MAXIM AR CHAPA/VIDRO J3/J5/J6/J8 C/FERRAGENS | 18 | m² | 1 | 407.81 | 407.81 | 487.76 | 487.76
7955 | Insumo | 0004 | AGETOP CIVIL | PEDREIRO | Mão de Obra | h | 1.393 | 18.645 | 25.972 | 22.3 | 31.06
7956 | Insumo | 1334 | AGETOP CIVIL | DISCO DE CORTE DIAM. 5/8"- 10" | Material | un | 0.3546 | 9.899 | 3.51 | 11.84 | 4.2
7957 | Insumo | 1672 | AGETOP CIVIL | LIXA PARA FERRO Nº 100 | Material | un | 0.2976 | 2.198 | 0.654 | 2.63 | 0.78
7958 | Insumo | 2372 | AGETOP CIVIL | CHAPA PERFILADA Nº 18 | Material | Kg | 24.21 | 9.0459 | 219.002 | 10.82 | 261.95
7959 | Insumo | 1215 | AGETOP CIVIL | CIMENTO PORTLAND CPII-32 | Material | Kg | 3.7956 | 0.518 | 1.966 | 0.62 | 2.35
7960 | Insumo | 2246 | AGETOP CIVIL | ELETRODO 2.5 OK | Material | Kg | 0.1422 | 22.9 | 3.256 | 27.39 | 3.89
7961 | Insumo | 2417 | AGETOP CIVIL | MASSA PLASTICA | Material | Kg | 0.2381 | 27.223 | 6.481 | 32.56 | 7.75
7962 | Insumo | 0005 | AGETOP CIVIL | SERVENTE | Mão de Obra | h | 1.3336 | 11.153 | 14.873 | 13.34 | 17.79
7963 | Insumo | 0104 | AGETOP CIVIL | AREIA MÉDIA | Material | m³ | 0.0108 | 150.523 | 1.625 | 180.03 | 1.94
7964 | Insumo | 1264 | AGETOP CIVIL | DISCO DE DESBASTE 7/8" PARA CONCRETO/FERRO (1/4" X 7") | Material | un | 0.0595 | 13.034 | 0.775 | 15.59 | 0.93
7965 | Insumo | 2916 | AGETOP CIVIL | FABRICAÇÃO / MONTAGEM | Material | un | 1 | 103.826 | 103.826 | 124.18 | 124.18
7966 | Insumo | 2810 | AGETOP CIVIL | PUXADOR/FECHO DE FERRO CROMADO PARA ESQUADRIA MÁXIM-AR | Material | un | 2.3041 | 11.228 | 25.87 | 13.43 | 30.94
7967 | 21.8.0.0.5. | Código | Banco | Descrição | Tipo | Und | Quant. | Valor Unit | Total
7968 | Composição | 180380 | AGETOP CIVIL | JANELA MAXIM AR CHAPA/VIDRO J4 C/FERRAGENS | 18 | m² | 1 | 681.95 | 681.95 | 815.64 | 815.64
7969 | Insumo | 0004 | AGETOP CIVIL | PEDREIRO | Mão de Obra | h | 1.393 | 18.645 | 25.972 | 22.3 | 31.06
7970 | Insumo | 0005 | AGETOP CIVIL | SERVENTE | Mão de Obra | h | 1.3336 | 11.153 | 14.873 | 13.34 | 17.79
7971 | Insumo | 0104 | AGETOP CIVIL | AREIA MÉDIA | Material | m³ | 0.0108 | 150.523 | 1.625 | 180.03 | 1.94
7972 | Insumo | 2372 | AGETOP CIVIL | CHAPA PERFILADA Nº 18 | Material | Kg | 42.64 | 9.0463 | 385.733 | 10.82 | 461.36
7973 | Insumo | 1215 | AGETOP CIVIL | CIMENTO PORTLAND CPII-32 | Material | Kg | 3.7956 | 0.518 | 1.966 | 0.62 | 2.35
7974 | Insumo | 1334 | AGETOP CIVIL | DISCO DE CORTE DIAM. 5/8"- 10" | Material | un | 0.6902 | 9.899 | 6.832 | 11.84 | 8.17
7975 | Insumo | 1264 | AGETOP CIVIL | DISCO DE DESBASTE 7/8" PARA CONCRETO/FERRO (1/4" X 7") | Material | un | 0.0595 | 13.034 | 0.775 | 15.59 | 0.93
7976 | Insumo | 2246 | AGETOP CIVIL | ELETRODO 2.5 OK | Material | Kg | 0.4356 | 22.9 | 9.975 | 27.39 | 11.93
7977 | Insumo | 2915 | AGETOP CIVIL | FABRICAÇÃO / MONTAGEM | Material | un | 1 | 182.152 | 182.152 | 217.86 | 217.86
7978 | Insumo | 1672 | AGETOP CIVIL | LIXA PARA FERRO Nº 100 | Material | un | 0.2976 | 2.198 | 0.654 | 2.63 | 0.78
7979 | Insumo | 2417 | AGETOP CIVIL | MASSA PLASTICA | Material | Kg | 0.2381 | 27.223 | 6.481 | 32.56 | 7.75
7980 | Insumo | 2810 | AGETOP CIVIL | PUXADOR/FECHO DE FERRO CROMADO PARA ESQUADRIA MÁXIM-AR | Material | un | 4 | 11.228 | 44.912 | 13.43 | 53.72
7981 | 21.9.1.0.1. | Código | Banco | Descrição | Tipo | Und | Quant. | Valor Unit | Total
7982 | Composição | 100775 | SINAPI | ESTRUTURA TRELIÇADA DE COBERTURA, TIPO FINK, COM LIGAÇÕES SOLDADAS, INCLUSOS PERFIS METÁLICOS, CHAPAS METÁLICAS, MÃO DE OBRA E TRANSPORTE COM GUINDASTE - FORNECIMENTO E INSTALAÇÃO. AF_01/2020_PSA | FUES - FUNDAÇÕES E ESTRUTURAS | KG | 1 | 13.42 | 13.42 | 16.14 | 16.14
7983 | Composição Auxiliar | 100716 | SINAPI | JATEAMENTO ABRASIVO COM GRANALHA DE AÇO EM PERFIL METÁLICO EM FÁBRICA. AF_01/2020 | PINT - PINTURAS | m² | 0.0789 | 22.482 | 1.773 | 26.89 | 2.12
7984 | Composição Auxiliar | 100719 | SINAPI | PINTURA COM TINTA ALQUÍDICA DE FUNDO (TIPO ZARCÃO) PULVERIZADA SOBRE PERFIL METÁLICO EXECUTADO EM FÁBRICA (POR DEMÃO). AF_01/2020_PE | PINT - PINTURAS | m² | 0.0789 | 8.335 | 0.657 | 9.97 | 0.79
7985 | Composição Auxiliar | 88240 | SINAPI | AJUDANTE DE ESTRUTURA METÁLICA COM ENCARGOS COMPLEMENTARES | SEDI - SERVIÇOS DIVERSOS | H | 0.0008 | 14.681 | 0.011 | 17.56 | 0.01
7986 | Composição Auxiliar | 88278 | SINAPI | MONTADOR DE ESTRUTURA METÁLICA COM ENCARGOS COMPLEMENTARES | SEDI - SERVIÇOS DIVERSOS | H | 0.0237 | 18.912 | 0.448 | 22.62 | 0.54
7987 | Composição Auxiliar | 88317 | SINAPI | SOLDADOR COM ENCARGOS COMPLEMENTARES | SEDI - SERVIÇOS DIVERSOS | H | 0.005 | 24.514 | 0.122 | 29.32 | 0.15
7988 | Composição Auxiliar | 93287 | SINAPI | GUINDASTE HIDRÁULICO AUTOPROPELIDO, COM LANÇA TELESCÓPICA 40 M, CAPACIDADE MÁXIMA 60 T, POTÊNCIA 260 KW - CHP DIURNO. AF_03/2016 | CHOR - CUSTOS HORÁRIOS DE MÁQUINAS E EQUIPAMENTOS | CHP | 0.0007 | 265.762 | 0.186 | 317.86 | 0.22
7989 | Composição Auxiliar | 93288 | SINAPI | GUINDASTE HIDRÁULICO AUTOPROPELIDO, COM LANÇA TELESCÓPICA 40 M, CAPACIDADE MÁXIMA 60 T, POTÊNCIA 260 KW - CHI DIURNO. AF_03/2016 | CHOR - CUSTOS HORÁRIOS DE MÁQUINAS E EQUIPAMENTOS | CHI | 0.0005 | 126.334 | 0.063 | 151.1 | 0.08
7990 | Insumo | 00001332 | SINAPI | CHAPA DE ACO GROSSA, ASTM A36, E = 3/8 " (9,53 MM) 74,69 KG/M2 | Material | KG | 0.0018177 | 7.742 | 0.014 | 9.26 | 0.02
7991 | Insumo | 00001333 | SINAPI | CHAPA DE ACO GROSSA, ASTM A36, E = 1/2 " (12,70 MM) 99,59 KG/M2 | Material | KG | 0.0064239 | 7.616 | 0.048 | 9.11 | 0.06
7992 | Insumo | 00004777 | SINAPI | CANTONEIRA ACO ABAS IGUAIS (QUALQUER BITOLA), ESPESSURA ENTRE 1/8" E 1/4" | Material | KG | 0.51673 | 8.72 | 4.505 | 10.43 | 5.39
7993 | Insumo | 00010966 | SINAPI | PERFIL "U" DE ACO LAMINADO, "U" 152 X 15,6 | Material | KG | 0.56603 | 9.8052 | 5.55 | 11.86 | 6.71
7994 | Insumo | 00010997 | SINAPI | ELETRODO REVESTIDO AWS - E7018, DIAMETRO IGUAL A 4,00 MM | Material | KG | 0.0018 | 24.246 | 0.043 | 29 | 0.05
7995 | 21.9.2.0.1. | Código | Banco | Descrição | Tipo | Und | Quant. | Valor Unit | Total
7996 | Composição | 100775 | SINAPI | ESTRUTURA TRELIÇADA DE COBERTURA, TIPO FINK, COM LIGAÇÕES SOLDADAS, INCLUSOS PERFIS METÁLICOS, CHAPAS METÁLICAS, MÃO DE OBRA E TRANSPORTE COM GUINDASTE - FORNECIMENTO E INSTALAÇÃO. AF_01/2020_PSA | FUES - FUNDAÇÕES E ESTRUTURAS | KG | 1 | 13.42 | 13.42 | 16.14 | 16.14
7997 | Composição Auxiliar | 100716 | SINAPI | JATEAMENTO ABRASIVO COM GRANALHA DE AÇO EM PERFIL METÁLICO EM FÁBRICA. AF_01/2020 | PINT - PINTURAS | m² | 0.0789 | 22.482 | 1.773 | 26.89 | 2.12
7998 | Composição Auxiliar | 100719 | SINAPI | PINTURA COM TINTA ALQUÍDICA DE FUNDO (TIPO ZARCÃO) PULVERIZADA SOBRE PERFIL METÁLICO EXECUTADO EM FÁBRICA (POR DEMÃO). AF_01/2020_PE | PINT - PINTURAS | m² | 0.0789 | 8.335 | 0.657 | 9.97 | 0.79
7999 | Composição Auxiliar | 88240 | SINAPI | AJUDANTE DE ESTRUTURA METÁLICA COM ENCARGOS COMPLEMENTARES | SEDI - SERVIÇOS DIVERSOS | H | 0.0008 | 14.681 | 0.011 | 17.56 | 0.01
8000 | Composição Auxiliar | 88278 | SINAPI | MONTADOR DE ESTRUTURA METÁLICA COM ENCARGOS COMPLEMENTARES | SEDI - SERVIÇOS DIVERSOS | H | 0.0237 | 18.912 | 0.448 | 22.62 | 0.54
8001 | Composição Auxiliar | 88317 | SINAPI | SOLDADOR COM ENCARGOS COMPLEMENTARES | SEDI - SERVIÇOS DIVERSOS | H | 0.005 | 24.514 | 0.122 | 29.32 | 0.15
8002 | Composição Auxiliar | 93287 | SINAPI | GUINDASTE HIDRÁULICO AUTOPROPELIDO, COM LANÇA TELESCÓPICA 40 M, CAPACIDADE MÁXIMA 60 T, POTÊNCIA 260 KW - CHP DIURNO. AF_03/2016 | CHOR - CUSTOS HORÁRIOS DE MÁQUINAS E EQUIPAMENTOS | CHP | 0.0007 | 265.762 | 0.186 | 317.86 | 0.22
8003 | Composição Auxiliar | 93288 | SINAPI | GUINDASTE HIDRÁULICO AUTOPROPELIDO, COM LANÇA TELESCÓPICA 40 M, CAPACIDADE MÁXIMA 60 T, POTÊNCIA 260 KW - CHI DIURNO. AF_03/2016 | CHOR - CUSTOS HORÁRIOS DE MÁQUINAS E EQUIPAMENTOS | CHI | 0.0005 | 126.334 | 0.063 | 151.1 | 0.08
8004 | Insumo | 00001332 | SINAPI | CHAPA DE ACO GROSSA, ASTM A36, E = 3/8 " (9,53 MM) 74,69 KG/M2 | Material | KG | 0.0018177 | 7.742 | 0.014 | 9.26 | 0.02
8005 | Insumo | 00001333 | SINAPI | CHAPA DE ACO GROSSA, ASTM A36, E = 1/2 " (12,70 MM) 99,59 KG/M2 | Material | KG | 0.0064239 | 7.616 | 0.048 | 9.11 | 0.06
8006 | Insumo | 00004777 | SINAPI | CANTONEIRA ACO ABAS IGUAIS (QUALQUER BITOLA), ESPESSURA ENTRE 1/8" E 1/4" | Material | KG | 0.51673 | 8.72 | 4.505 | 10.43 | 5.39
8007 | Insumo | 00010966 | SINAPI | PERFIL "U" DE ACO LAMINADO, "U" 152 X 15,6 | Material | KG | 0.56603 | 9.8052 | 5.55 | 11.86 | 6.71
8008 | Insumo | 00010997 | SINAPI | ELETRODO REVESTIDO AWS - E7018, DIAMETRO IGUAL A 4,00 MM | Material | KG | 0.0018 | 24.246 | 0.043 | 29 | 0.05
8009 | 21.10.0.0.1. | Código | Banco | Descrição | Tipo | Und | Quant. | Valor Unit | Total
8010 | Composição | 190102 | AGETOP CIVIL | VIDRO LISO 4 MM - COLOCADO | 19 | m² | 1 | 170.62 | 170.62 | 204.07 | 204.07
8011 | Insumo | 2135 | AGETOP CIVIL | VIDRO LISO 4 MM - CORTADO E COLOCADO | Material | m² | 1 | 170.62 | 170.62 | 204.07 | 204.07
8012 | 21.11.0.0.1. | Código | Banco | Descrição | Tipo | Und | Quant. | Valor Unit | Total
8013 | Composição | 200150 | AGETOP CIVIL | CHAPISCO ROLADO - (1COLA:10CI:30 ARML) | 20 | m² | 1 | 4.09 | 4.09 | 4.9 | 4.9
8014 | Insumo | 0018 | AGETOP CIVIL | PINTOR | Mão de Obra | h | 0.0554 | 18.645 | 1.032 | 22.3 | 1.24
8015 | Insumo | 0104 | AGETOP CIVIL | AREIA MÉDIA | Material | m³ | 0.003 | 150.523 | 0.451 | 180.03 | 0.54
8016 | Insumo | 1215 | AGETOP CIVIL | CIMENTO PORTLAND CPII-32 | Material | Kg | 1.2167 | 0.518 | 0.63 | 0.62 | 0.75
8017 | Insumo | 2360 | AGETOP CIVIL | COLA BRANCA (1L = 1,2 KG) | Material | Kg | 0.086 | 22.9884 | 1.977 | 27.55 | 2.37
8018 | 21.11.0.0.2. | Código | Banco | Descrição | Tipo | Und | Quant. | Valor Unit | Total
8019 | Composição | 200403 | AGETOP CIVIL | REBOCO (1 CALH:4 ARFC+100kgCI/M3) | 20 | m² | 1 | 15.08 | 15.08 | 18.04 | 18.04
8020 | Insumo | 0004 | AGETOP CIVIL | PEDREIRO | Mão de Obra | h | 0.4389 | 18.6648 | 8.192 | 22.3 | 9.79
8021 | Insumo | 0005 | AGETOP CIVIL | SERVENTE | Mão de Obra | h | 0.4 | 11.153 | 4.461 | 13.34 | 5.34
8022 | Insumo | 2502 | AGETOP CIVIL | AREIA FINA | Material | m³ | 0.0083 | 159.034 | 1.319 | 190.21 | 1.58
8023 | Insumo | 1221 | AGETOP CIVIL | CAL HIDRATADA | Material | Kg | 0.9555 | 0.877 | 0.837 | 1.05 | 1
8024 | Insumo | 1215 | AGETOP CIVIL | CIMENTO PORTLAND CPII-32 | Material | Kg | 0.525 | 0.518 | 0.271 | 0.62 | 0.33
8025 | 21.11.0.0.3. | Código | Banco | Descrição | Tipo | Und | Quant. | Valor Unit | Total
8026 | Composição | 200201 | AGETOP CIVIL | EMBOÇO (1CI:4 ARML) | 20 | m² | 1 | 19.39 | 19.39 | 23.21 | 23.21
8027 | Insumo | 0004 | AGETOP CIVIL | PEDREIRO | Mão de Obra | h | 0.3528 | 18.6026 | 6.563 | 22.3 | 7.87
8028 | Insumo | 1215 | AGETOP CIVIL | CIMENTO PORTLAND CPII-32 | Material | Kg | 7.665 | 0.518 | 3.97 | 0.62 | 4.75
8029 | Insumo | 0005 | AGETOP CIVIL | SERVENTE | Mão de Obra | h | 0.4501 | 11.153 | 5.019 | 13.34 | 6
8030 | Insumo | 0104 | AGETOP CIVIL | AREIA MÉDIA | Material | m³ | 0.0255 | 150.523 | 3.838 | 180.03 | 4.59
8031 | 21.11.0.0.4. | Código | Banco | Descrição | Tipo | Und | Quant. | Valor Unit | Total
8032 | Composição | 201302 | AGETOP CIVIL | REVESTIMENTO COM CERÂMICA | 20 | m² | 1 | 70.79 | 70.79 | 84.67 | 84.67
8033 | Insumo | 0028 | AGETOP CIVIL | AZULEJISTA | Mão de Obra | h | 0.5807 | 18.645 | 10.827 | 22.3 | 12.95
8034 | Insumo | 2390 | AGETOP CIVIL | ARGAMASSA DE CIMENTO COLANTE | Material | Kg | 7.5 | 1.145 | 8.587 | 1.37 | 10.28
8035 | Insumo | 2787 | AGETOP CIVIL | CERÂMICA 30X40 (DIMENSÃO APROXIMADA) - REVESTIMENTO DE PAREDE | Material | m² | 1.05 | 37.9629 | 39.861 | 45.4 | 47.67
8036 | Insumo | 0005 | AGETOP CIVIL | SERVENTE | Mão de Obra | h | 0.9494 | 11.153 | 10.588 | 13.34 | 12.66
8037 | Insumo | 2690 | AGETOP CIVIL | ARGAMASSA DE REJUNTAMENTO | Material | Kg | 0.1464 | 6.337 | 0.927 | 7.58 | 1.11
8038 | 21.12.0.0.1. | Código | Banco | Descrição | Tipo | Und | Quant. | Valor Unit | Total
8039 | Composição | 220101 | AGETOP CIVIL | LASTRO DE CONCRETO REGULARIZADO IMPERMEABILIZADO 1:3:6 ESP=5CM (BASE) | 22 | m² | 1 | 31.62 | 31.62 | 37.83 | 37.83
8040 | Insumo | 0032 | AGETOP CIVIL | OPERADOR DE BETONEIRA | Mão de Obra | h | 0.1109 | 13.377 | 1.483 | 16 | 1.77
8041 | Insumo | 0004 | AGETOP CIVIL | PEDREIRO | Mão de Obra | h | 0.1722 | 18.645 | 3.21 | 22.3 | 3.84
8042 | Insumo | 0005 | AGETOP CIVIL | SERVENTE | Mão de Obra | h | 0.4079 | 11.153 | 4.549 | 13.34 | 5.44
8043 | Insumo | 1973 | AGETOP CIVIL | ADITIVO IMPERMEABILIZANTE DE PEGA NORMAL PARA ARGAMASSA E CONCRETO REF.: SIKA 1 / VEDACIT (D=1,00) OU EQUIVALENTE | Material | Kg | 1 | 6.318 | 6.318 | 7.57 | 7.57
8044 | Insumo | 2804 | AGETOP CIVIL | AREIA GROSSA | Material | m³ | 0.035 | 143.8 | 5.033 | 171.99 | 6.02
8045 | Insumo | 2386 | AGETOP CIVIL | BRITA Nº 1 | Material | m³ | 0.022 | 123.224 | 2.71 | 147.38 | 3.24
8046 | Insumo | 2497 | AGETOP CIVIL | BRITA Nº 2 | Material | m³ | 0.022 | 119.077 | 2.619 | 142.42 | 3.13
8047 | Insumo | 1215 | AGETOP CIVIL | CIMENTO PORTLAND CPII-32 | Material | Kg | 11 | 0.518 | 5.698 | 0.62 | 6.82
8048 | 21.12.0.0.4. | Código | Banco | Descrição | Tipo | Und | Quant. | Valor Unit | Total
8049 | Composição | 220100 | AGETOP CIVIL | PASSEIO PROTECAO EM CONC.DESEMPEN.5 CM 1:2,5:3,5 (INCLUSO ESPELHO DE 30CM/ESCAVAÇÃO/REATERRO/APILOAMENTO/ATERRO INTERNO) | 22 | m² | 1 | 72.93 | 72.93 | 87.23 | 87.23
8050 | Insumo | 0004 | AGETOP CIVIL | PEDREIRO | Mão de Obra | h | 0.4172 | 18.645 | 7.778 | 22.3 | 9.3
8051 | Insumo | 2804 | AGETOP CIVIL | AREIA GROSSA | Material | m³ | 0.0603 | 143.8 | 8.671 | 171.99 | 10.37
8052 | Insumo | 1540 | AGETOP CIVIL | EMULSÃO ASFÁLTICA À BASE D'ÁGUA REF.: NEUTROL (ISOL 2) / IGOL 2 OU EQUIVALENTE | Material | l | 0.0175 | 13.452 | 0.235 | 16.09 | 0.28
8053 | Insumo | 2386 | AGETOP CIVIL | BRITA Nº 1 | Material | m³ | 0.0265 | 123.224 | 3.265 | 147.38 | 3.91
8054 | Insumo | 0010 | AGETOP CIVIL | CARPINTEIRO | Mão de Obra | h | 0.1497 | 18.645 | 2.791 | 22.3 | 3.34
8055 | Insumo | 2497 | AGETOP CIVIL | BRITA Nº 2 | Material | m³ | 0.0265 | 119.077 | 3.155 | 142.42 | 3.77
8056 | Insumo | 1215 | AGETOP CIVIL | CIMENTO PORTLAND CPII-32 | Material | Kg | 23.935 | 0.518 | 12.398 | 0.62 | 14.84
8057 | Insumo | 0032 | AGETOP CIVIL | OPERADOR DE BETONEIRA | Mão de Obra | h | 0.1497 | 13.377 | 2.002 | 16 | 2.4
8058 | Insumo | 0005 | AGETOP CIVIL | SERVENTE | Mão de Obra | h | 1.8222 | 11.1623 | 20.34 | 13.34 | 24.31
8059 | Insumo | 1858 | AGETOP CIVIL | PONTALETE 3x3" | Material | m | 0.7062 | 7.182 | 5.071 | 8.59 | 6.07
8060 | Insumo | 1861 | AGETOP CIVIL | PREGO 18x24 | Material | Kg | 0.0438 | 21.27 | 0.931 | 25.44 | 1.11
8061 | Insumo | 2023 | AGETOP CIVIL | TABUA PARA FORMA (30CM) | Material | m | 0.5142 | 12.24 | 6.293 | 14.64 | 7.53
8062 | 21.12.0.0.5. | Código | Banco | Descrição | Tipo | Und | Quant. | Valor Unit | Total
8063 | Composição | 221120 | AGETOP CIVIL | PISO DE BORRACHA COLORIDO MODELO TÁTIL ( ALERTA OU DIRECIONAL) INCLUSO CONTRAPISO (1CI:3ARML) C/ E=2CM E NATA DE CIMENTO | 22 | m² | 1 | 197.32 | 197.32 | 236.02 | 236.02
8064 | Insumo | 0004 | AGETOP CIVIL | PEDREIRO | Mão de Obra | h | 0.4569 | 18.645 | 8.518 | 22.3 | 10.19
8065 | Insumo | 0008 | AGETOP CIVIL | AJUDANTE | Mão de Obra | h | 0.17 | 12.591 | 2.14 | 15.06 | 2.56
8066 | Insumo | 0025 | AGETOP CIVIL | OFICIAL "B" | Mão de Obra | h | 0.17 | 18.645 | 3.169 | 22.3 | 3.79
8067 | Insumo | 1215 | AGETOP CIVIL | CIMENTO PORTLAND CPII-32 | Material | Kg | 13.16 | 0.518 | 6.816 | 0.62 | 8.16
8068 | Insumo | 1243 | AGETOP CIVIL | COLA FÓRMICA (1L = 0,83KG) | Material | l | 0.14 | 33.352 | 4.669 | 39.89 | 5.58
8069 | Insumo | 2796 | AGETOP CIVIL | PISO DE BORRACHA COLORIDO MODELO TÁTIL ( ALERTA OU DIRECIONAL) | Material | m² | 1.05 | 153.7352 | 161.422 | 183.88 | 193.07
8070 | Insumo | 0005 | AGETOP CIVIL | SERVENTE | Mão de Obra | h | 0.6091 | 11.153 | 6.793 | 13.34 | 8.13
8071 | Insumo | 0104 | AGETOP CIVIL | AREIA MÉDIA | Material | m³ | 0.0252 | 150.523 | 3.793 | 180.03 | 4.54
8072 | 21.14.1.0.1. | Código | Banco | Descrição | Tipo | Und | Quant. | Valor Unit | Total
8073 | Composição | 261609 | AGETOP CIVIL | PINTURA ESMALTE ALQUIDICO ESTRUTURA METALICA 2 DEMAOS | 26 | m² | 1 | 11.36 | 11.36 | 13.6 | 13.6
8074 | Insumo | 0008 | AGETOP CIVIL | AJUDANTE | Mão de Obra | h | 0.07 | 12.591 | 0.881 | 15.06 | 1.05
8075 | Insumo | 0018 | AGETOP CIVIL | PINTOR | Mão de Obra | h | 0.13 | 18.645 | 2.423 | 22.3 | 2.9
8076 | Insumo | 2788 | AGETOP CIVIL | COMPRESSOR DE 1,5HP-70L-140LB COM PISTOLA DE RESERVATÓRIO SUPERIOR E MANGUEIRA (MANUTENÇÃO E DEPRECIAÇÃO DO EQUIPAMENTO) - PREÇO DO EQUIPAMENTO NOVO DIVIDIDO POR 1.000 | Material | un | 0.0053 | 2.499 | 0.013 | 2.99 | 0.02
8077 | Insumo | 2073 | AGETOP CIVIL | DILUENTE NR 938 SUMARE/ DILUENTE NR410 RENNER OU EQUIVALENTE | Material | l | 0.03 | 22.574 | 0.677 | 27 | 0.81
8078 | Insumo | 1672 | AGETOP CIVIL | LIXA PARA FERRO Nº 100 | Material | un | 0.25 | 2.198 | 0.549 | 2.63 | 0.66
8079 | Insumo | 2072 | AGETOP CIVIL | TINTA ADMIRAL ESMALTE SUMARE / REKOMAR FBR RENNER - (AMARELO/AZUL/VERDE) OU EQUIVALENTE | Material | l | 0.16 | 42.6062 | 6.817 | 50.98 | 8.16
8080 | 21.14.2.0.1. | Código | Banco | Descrição | Tipo | Und | Quant. | Valor Unit | Total
8081 | Composição | 261703 | AGETOP CIVIL | PINTURA TINTA POLIESPORTIVA - 2 DEMÃOS (PISOS E CIMENTADOS) | 26 | m² | 1 | 10.77 | 10.77 | 12.89 | 12.89
8082 | Insumo | 0008 | AGETOP CIVIL | AJUDANTE | Mão de Obra | h | 0.0822 | 12.591 | 1.034 | 15.06 | 1.24
8083 | Insumo | 0018 | AGETOP CIVIL | PINTOR | Mão de Obra | h | 0.3463 | 18.637 | 6.454 | 22.3 | 7.72
8084 | Insumo | 1227 | AGETOP CIVIL | TINTA POLIESPORTIVA | Material | l | 0.24 | 13.678 | 3.282 | 16.36 | 3.93
8085 | 21.14.3.0.1. | Código | Banco | Descrição | Tipo | Und | Quant. | Valor Unit | Total
8086 | Composição | 261300 | AGETOP CIVIL | EMASSAMENTO COM MASSA PVA DUAS DEMAOS | 26 | m² | 1 | 9.91 | 9.91 | 11.86 | 11.86
8087 | Insumo | 0008 | AGETOP CIVIL | AJUDANTE | Mão de Obra | h | 0.2 | 12.591 | 2.518 | 15.06 | 3.01
8088 | Insumo | 0018 | AGETOP CIVIL | PINTOR | Mão de Obra | h | 0.3 | 18.6367 | 5.591 | 22.3 | 6.69
8089 | Insumo | 1674 | AGETOP CIVIL | LIXA PARA PAREDE Nº 100 | Material | un | 0.15 | 0.894 | 0.134 | 1.07 | 0.16
8090 | Insumo | 1706 | AGETOP CIVIL | MASSA CORRIDA PVA | Material | Kg | 0.7 | 2.382 | 1.667 | 2.85 | 2
8091 | 21.14.3.0.2. | Código | Banco | Descrição | Tipo | Und | Quant. | Valor Unit | Total
8092 | Composição | 261550 | AGETOP CIVIL | PINTURA TINTA ESMALTE SINTETICO PARA PAREDES - 2 DEMÃOS C/SELADOR | 26 | m² | 1 | 13.87 | 13.87 | 16.6 | 16.6
8093 | Insumo | 0008 | AGETOP CIVIL | AJUDANTE | Mão de Obra | h | 0.0822 | 12.591 | 1.034 | 15.06 | 1.24
8094 | Insumo | 0018 | AGETOP CIVIL | PINTOR | Mão de Obra | h | 0.3463 | 18.6428 | 6.456 | 22.3 | 7.72
8095 | Insumo | 1970 | AGETOP CIVIL | DILUENTE AGUARRÁS | Material | l | 0.032 | 17.449 | 0.558 | 20.87 | 0.67
8096 | Insumo | 1674 | AGETOP CIVIL | LIXA PARA PAREDE Nº 100 | Material | un | 0.1 | 0.894 | 0.089 | 1.07 | 0.11
8097 | Insumo | 2294 | AGETOP CIVIL | SELADOR ACRILICO | Material | l | 0.12 | 7.792 | 0.935 | 9.32 | 1.12
8098 | Insumo | 2055 | AGETOP CIVIL | TINTA ESMALTE | Material | l | 0.16 | 29.99 | 4.798 | 35.87 | 5.74
8099 | 21.14.3.0.3. | Código | Banco | Descrição | Tipo | Und | Quant. | Valor Unit | Total
8100 | Composição | 261001 | AGETOP CIVIL | PINTURA LATEX ACRILICO 2 DEMAOS | 26 | m² | 1 | 10.26 | 10.26 | 12.28 | 12.28
8101 | Insumo | 0008 | AGETOP CIVIL | AJUDANTE | Mão de Obra | h | 0.0822 | 12.591 | 1.034 | 15.06 | 1.24
8102 | Insumo | 1674 | AGETOP CIVIL | LIXA PARA PAREDE Nº 100 | Material | un | 0.1 | 0.894 | 0.089 | 1.07 | 0.11
8103 | Insumo | 0018 | AGETOP CIVIL | PINTOR | Mão de Obra | h | 0.3 | 18.6367 | 5.591 | 22.3 | 6.69
8104 | Insumo | 2051 | AGETOP CIVIL | TINTA LATEX ACRILICA - SEMI BRILHO | Material | l | 0.16 | 22.165 | 3.546 | 26.51 | 4.24
8105 | 21.14.4.0.1. | Código | Banco | Descrição | Tipo | Und | Quant. | Valor Unit | Total
8106 | Composição | 261300 | AGETOP CIVIL | EMASSAMENTO COM MASSA PVA DUAS DEMAOS | 26 | m² | 1 | 9.91 | 9.91 | 11.86 | 11.86
8107 | Insumo | 0008 | AGETOP CIVIL | AJUDANTE | Mão de Obra | h | 0.2 | 12.591 | 2.518 | 15.06 | 3.01
8108 | Insumo | 0018 | AGETOP CIVIL | PINTOR | Mão de Obra | h | 0.3 | 18.6367 | 5.591 | 22.3 | 6.69
8109 | Insumo | 1674 | AGETOP CIVIL | LIXA PARA PAREDE Nº 100 | Material | un | 0.15 | 0.894 | 0.134 | 1.07 | 0.16
8110 | Insumo | 1706 | AGETOP CIVIL | MASSA CORRIDA PVA | Material | Kg | 0.7 | 2.382 | 1.667 | 2.85 | 2
8111 | 21.14.4.0.2. | Código | Banco | Descrição | Tipo | Und | Quant. | Valor Unit | Total
8112 | Composição | 261307 | AGETOP CIVIL | PINTURA PVA LATEX 2 DEMAOS SEM SELADOR | 26 | m² | 1 | 7.96 | 7.96 | 9.53 | 9.53
8113 | Insumo | 0008 | AGETOP CIVIL | AJUDANTE | Mão de Obra | h | 0.0822 | 12.591 | 1.034 | 15.06 | 1.24
8114 | Insumo | 0018 | AGETOP CIVIL | PINTOR | Mão de Obra | h | 0.2 | 18.63 | 3.726 | 22.3 | 4.46
8115 | Insumo | 1674 | AGETOP CIVIL | LIXA PARA PAREDE Nº 100 | Material | un | 0.1 | 0.894 | 0.089 | 1.07 | 0.11
8116 | Insumo | 2052 | AGETOP CIVIL | TINTA PVA LATEX | Material | l | 0.17 | 18.302 | 3.111 | 21.89 | 3.72
8117 | 21.14.5.0.1. | Código | Banco | Descrição | Tipo | Und | Quant. | Valor Unit | Total
8118 | Composição | 261000 | AGETOP CIVIL | PINTURA LATEX ACRILICA 2 DEMAOS C/SELADOR | 26 | m² | 1 | 11.24 | 11.24 | 13.45 | 13.45
8119 | Insumo | 0008 | AGETOP CIVIL | AJUDANTE | Mão de Obra | h | 0.0822 | 12.591 | 1.034 | 15.06 | 1.24
8120 | Insumo | 1674 | AGETOP CIVIL | LIXA PARA PAREDE Nº 100 | Material | un | 0.1 | 0.894 | 0.089 | 1.07 | 0.11
8121 | Insumo | 0018 | AGETOP CIVIL | PINTOR | Mão de Obra | h | 0.3021 | 18.6561 | 5.636 | 22.3 | 6.74
8122 | Insumo | 2294 | AGETOP CIVIL | SELADOR ACRILICO | Material | l | 0.12 | 7.792 | 0.935 | 9.32 | 1.12
8123 | Insumo | 2051 | AGETOP CIVIL | TINTA LATEX ACRILICA - SEMI BRILHO | Material | l | 0.16 | 22.165 | 3.546 | 26.51 | 4.24
8124 | 21.14.6.0.1. | Código | Banco | Descrição | Tipo | Und | Quant. | Valor Unit | Total
8125 | Composição | 261602 | AGETOP CIVIL | PINTURA TINTA ESMALTE PARA ESQUADRIAS DE FERRO C FUNDO ANTICORROSIVO | 26 | m² | 1 | 22.02 | 22.02 | 26.35 | 26.35
8126 | Insumo | 0008 | AGETOP CIVIL | AJUDANTE | Mão de Obra | h | 0.2735 | 12.591 | 3.443 | 15.06 | 4.12
8127 | Insumo | 0018 | AGETOP CIVIL | PINTOR | Mão de Obra | h | 0.4822 | 18.623 | 8.98 | 22.3 | 10.75
8128 | Insumo | 2788 | AGETOP CIVIL | COMPRESSOR DE 1,5HP-70L-140LB COM PISTOLA DE RESERVATÓRIO SUPERIOR E MANGUEIRA (MANUTENÇÃO E DEPRECIAÇÃO DO EQUIPAMENTO) - PREÇO DO EQUIPAMENTO NOVO DIVIDIDO POR 1.000 | Material | un | 0.0053 | 2.499 | 0.013 | 2.99 | 0.02
8129 | Insumo | 1970 | AGETOP CIVIL | DILUENTE AGUARRÁS | Material | l | 0.0715 | 17.449 | 1.247 | 20.87 | 1.49
8130 | Insumo | 1672 | AGETOP CIVIL | LIXA PARA FERRO Nº 100 | Material | un | 0.18 | 2.198 | 0.395 | 2.63 | 0.47
8131 | Insumo | 2055 | AGETOP CIVIL | TINTA ESMALTE | Material | l | 0.109 | 29.99 | 3.268 | 35.87 | 3.91
8132 | Insumo | 2212 | AGETOP CIVIL | ZARCAO/CROMATO DE ZINCO | Material | l | 0.1286 | 36.353 | 4.674 | 43.48 | 5.59
8133 | 21.14.6.0.2. | Código | Banco | Descrição | Tipo | Und | Quant. | Valor Unit | Total
8134 | Composição | 261503 | AGETOP CIVIL | PINTURA ESMALTE 2 DEMÃOS PARA ESQUADRIAS DE FERRO (SEM FUNDO ANTICORROSIVO) | 26 | m² | 1 | 14.73 | 14.73 | 17.62 | 17.62
8135 | Insumo | 0008 | AGETOP CIVIL | AJUDANTE | Mão de Obra | h | 0.1407 | 12.591 | 1.771 | 15.06 | 2.12
8136 | Insumo | 0018 | AGETOP CIVIL | PINTOR | Mão de Obra | h | 0.4822 | 18.6562 | 8.996 | 22.3 | 10.75
8137 | Insumo | 2788 | AGETOP CIVIL | COMPRESSOR DE 1,5HP-70L-140LB COM PISTOLA DE RESERVATÓRIO SUPERIOR E MANGUEIRA (MANUTENÇÃO E DEPRECIAÇÃO DO EQUIPAMENTO) - PREÇO DO EQUIPAMENTO NOVO DIVIDIDO POR 1.000 | Material | un | 0.0053 | 2.499 | 0.013 | 2.99 | 0.02
8138 | Insumo | 1970 | AGETOP CIVIL | DILUENTE AGUARRÁS | Material | l | 0.0329 | 17.449 | 0.574 | 20.87 | 0.69
8139 | Insumo | 1672 | AGETOP CIVIL | LIXA PARA FERRO Nº 100 | Material | un | 0.04 | 2.198 | 0.087 | 2.63 | 0.11
8140 | Insumo | 2055 | AGETOP CIVIL | TINTA ESMALTE | Material | l | 0.1097 | 29.99 | 3.289 | 35.87 | 3.93
8141 | 21.15.0.0.2. | Código | Banco | Descrição | Tipo | Und | Quant. | Valor Unit | Total
8142 | Composição | 271608 | AGETOP CIVIL | BANCADA DE GRANITO C/ ESPELHO | 27 | m² | 1 | 421.38 | 421.38 | 503.99 | 503.99
8143 | Insumo | 0004 | AGETOP CIVIL | PEDREIRO | Mão de Obra | h | 1.5372 | 18.645 | 28.661 | 22.3 | 34.28
8144 | Insumo | 1215 | AGETOP CIVIL | CIMENTO PORTLAND CPII-32 | Material | Kg | 4.54 | 0.518 | 2.351 | 0.62 | 2.81
8145 | Insumo | 0005 | AGETOP CIVIL | SERVENTE | Mão de Obra | h | 1.2844 | 11.153 | 14.324 | 13.34 | 17.13
8146 | Insumo | 0104 | AGETOP CIVIL | AREIA MÉDIA | Material | m³ | 0.0104 | 150.523 | 1.565 | 180.03 | 1.87
8147 | Insumo | 1421 | AGETOP CIVIL | GRANITO POLIDO PARA BANCADA 2 CM | Material | m² | 1.2 | 312.0658 | 374.479 | 373.25 | 447.9
8148 | 21.15.0.0.3. | Código | Banco | Descrição | Tipo | Und | Quant. | Valor Unit | Total
8149 | Composição | 271306 | AGETOP CIVIL | BASE DE BANCADA REVESTIDA COM CERAMICA | 27 | M | 1 | 146.4 | 146.4 | 175.11 | 175.11
8150 | Insumo | 0004 | AGETOP CIVIL | PEDREIRO | Mão de Obra | h | 3.48 | 18.6463 | 64.889 | 22.3 | 77.6
8151 | Insumo | 1216 | AGETOP CIVIL | CIMENTO BRANCO | Material | Kg | 0.23 | 3.988 | 0.917 | 4.77 | 1.1
8152 | Insumo | 2787 | AGETOP CIVIL | CERÂMICA 30X40 (DIMENSÃO APROXIMADA) - REVESTIMENTO DE PAREDE | Material | m² | 1.01 | 37.958 | 38.337 | 45.4 | 45.85
8153 | Insumo | 1215 | AGETOP CIVIL | CIMENTO PORTLAND CPII-32 | Material | Kg | 4.5 | 0.518 | 2.331 | 0.62 | 2.79
8154 | Insumo | 0005 | AGETOP CIVIL | SERVENTE | Mão de Obra | h | 1.95 | 11.153 | 21.748 | 13.34 | 26.01
8155 | Insumo | 0104 | AGETOP CIVIL | AREIA MÉDIA | Material | m³ | 0.035 | 150.523 | 5.268 | 180.03 | 6.3
8156 | Insumo | 1221 | AGETOP CIVIL | CAL HIDRATADA | Material | Kg | 5.2 | 0.877 | 4.56 | 1.05 | 5.46
8157 | Insumo | 2033 | AGETOP CIVIL | TIJOLO COMUM MACIÇO (4,5x9x19cm) | Material | un | 25 | 0.334 | 8.35 | 0.4 | 10
8158 | 21.15.0.0.8. | Código | Banco | Descrição | Tipo | Und | Quant. | Valor Unit | Total
8159 | Composição | 102513 | SINAPI | PINTURA DE SÍMBOLOS E TEXTOS COM TINTA ACRÍLICA, DEMARCAÇÃO COM FITA ADESIVA E APLICAÇÃO COM ROLO. AF_05/2021 | PINT - PINTURAS | m² | 1 | 38.84 | 38.84 | 46.48 | 46.48
8160 | Composição Auxiliar | 88310 | SINAPI | PINTOR COM ENCARGOS COMPLEMENTARES | SEDI - SERVIÇOS DIVERSOS | H | 0.96 | 24.9677 | 23.969 | 29.9 | 28.7
8161 | Composição Auxiliar | 88316 | SINAPI | SERVENTE COM ENCARGOS COMPLEMENTARES | SEDI - SERVIÇOS DIVERSOS | H | 0.4 | 16.245 | 6.498 | 19.43 | 7.77
8162 | Insumo | 00007348 | SINAPI | TINTA ACRILICA PREMIUM PARA PISO | Material | L | 0.427 | 15.635 | 6.676 | 18.7 | 7.98
8163 | Insumo | 00012815 | SINAPI | FITA CREPE ROLO DE 25 MM X 50 M | Material | UN | 0.23 | 7.382 | 1.697 | 8.83 | 2.03
8164 | 22.1.0.0.1. | Código | Banco | Descrição | Tipo | Und | Quant. | Valor Unit | Total
8165 | Composição | 020121 | AGETOP CIVIL | DEMOLIÇÃO MANUAL EM CONCRETO SIMPLES COM TRANSPORTE ATÉ CAÇAMBA E CARGA | 2 | m³ | 1 | 135.38 | 135.38 | 161.93 | 161.93
8166 | Insumo | 0004 | AGETOP CIVIL | PEDREIRO | Mão de Obra | h | 1.04 | 18.645 | 19.39 | 22.3 | 23.19
8167 | Insumo | 0005 | AGETOP CIVIL | SERVENTE | Mão de Obra | h | 10.4 | 11.1529 | 115.99 | 13.34 | 138.74
8168 | 22.1.0.0.2. | Código | Banco | Descrição | Tipo | Und | Quant. | Valor Unit | Total
8169 | Composição | 020701 | AGETOP CIVIL | LOCAÇÃO DA OBRA, EXECUÇÃO DE GABARITO SEM REAPROVEITAMENTO, INCLUSO PINTURA (FACE INTERNA DO RIPÃO 15CM) E PIQUETE COM TESTEMUNHA | 2 | m² | 1 | 4.45 | 4.45 | 5.34 | 5.34
8170 | Insumo | 0025 | AGETOP CIVIL | OFICIAL "B" | Mão de Obra | h | 0.0373 | 18.645 | 0.695 | 22.3 | 0.83
8171 | Insumo | 0005 | AGETOP CIVIL | SERVENTE | Mão de Obra | h | 0.0583 | 11.153 | 0.65 | 13.34 | 0.78
8172 | Insumo | 0102 | AGETOP CIVIL | ARAME RECOZIDO 18 BWG | Material | Kg | 0.0024 | 20.492 | 0.049 | 24.51 | 0.06
8173 | Insumo | 1858 | AGETOP CIVIL | PONTALETE 3x3" | Material | m | 0.2116 | 7.1597 | 1.515 | 8.59 | 1.82
8174 | Insumo | 1861 | AGETOP CIVIL | PREGO 18x24 | Material | Kg | 0.0058 | 21.27 | 0.123 | 25.44 | 0.15
8175 | Insumo | 2842 | AGETOP CIVIL | TINTA LATEX ACRÍLICA 2ª LINHA/ECONÔMICA | Material | l | 0.0052 | 10.952 | 0.056 | 13.1 | 0.07
8176 | Insumo | 1967 | AGETOP CIVIL | RIPAO DE MADEIRA 15 CM | Material | m | 0.2116 | 6.437 | 1.362 | 7.7 | 1.63
8177 | 22.2.0.0.1. | Código | Banco | Descrição | Tipo | Und | Quant. | Valor Unit | Total
8178 | Composição | 030101 | AGETOP CIVIL | TRANSPORTE DE ENTULHO EM CAMINHÃO INCLUSO A CARGA MANUAL | 3 | m³ | 1 | 36.72 | 36.72 | 43.93 | 43.93
8179 | Insumo | 1220 | AGETOP CIVIL | CAMINHAO BASCULANTE 6 M3 - POR HORA (O. RODOV.) (0,3HP+0,7HI) | Material | h | 0.4 | 71.725 | 28.69 | 85.82 | 34.33
8180 | Insumo | 0005 | AGETOP CIVIL | SERVENTE | Mão de Obra | h | 0.72 | 11.153 | 8.03 | 13.34 | 9.6
8181 | 22.3.0.0.1. | Código | Banco | Descrição | Tipo | Und | Quant. | Valor Unit | Total
8182 | Composição | 041004 | AGETOP CIVIL | ESCAVACAO MECANICA | 4 | m³ | 1 | 1.48 | 1.48 | 1.78 | 1.78
8183 | Insumo | 2453 | AGETOP CIVIL | ESCAVACAO MECANICA (O. RODOV.) | Material | m³ | 1 | 1.48 | 1.48 | 1.78 | 1.78
8184 | 22.3.0.0.2. | Código | Banco | Descrição | Tipo | Und | Quant. | Valor Unit | Total
8185 | Composição | 041005 | AGETOP CIVIL | CARGA MECANIZADA | 4 | m³ | 1 | 1.09 | 1.09 | 1.31 | 1.31
8186 | Insumo | 2451 | AGETOP CIVIL | CARGA MECANIZADA (O. RODOV.) | Material | m³ | 1 | 1.09 | 1.09 | 1.31 | 1.31
8187 | 22.3.0.0.3. | Código | Banco | Descrição | Tipo | Und | Quant. | Valor Unit | Total
8188 | Composição | 041012 | AGETOP CIVIL | INDENIZAÇÃO DE JAZIDA | 4 | m³ | 1 | 4.18 | 4.18 | 5 | 5
8189 | Insumo | 2878 | AGETOP CIVIL | INDENIZAÇÃO DE JAZIDA | Material | m³ | 1 | 4.18 | 4.18 | 5 | 5
8190 | 22.3.0.0.4. | Código | Banco | Descrição | Tipo | Und | Quant. | Valor Unit | Total
8191 | Composição | 041006 | AGETOP CIVIL | TRANSPORTE DE MATERIAL ESCAVADO M3.KM | 4 | m3km | 1 | 2.09 | 2.09 | 2.51 | 2.51
8192 | Insumo | 2409 | AGETOP CIVIL | TRANSPORTE DE MATERIAL ESCAVADO EM CAMINHÃO BASCULANTE (M3XKM) (O. RODOV.) | Material | m3km | 1 | 2.09 | 2.09 | 2.51 | 2.51
8193 | 22.3.0.0.5. | Código | Banco | Descrição | Tipo | Und | Quant. | Valor Unit | Total
8194 | Composição | 041008 | AGETOP CIVIL | COMPACTAÇÃO MECÂNICA COM CONTROLE DA UMIDADE (95% PN) | 4 | m³ | 1 | 3.69 | 3.69 | 4.42 | 4.42
8195 | Insumo | 2407 | AGETOP CIVIL | COMPACTACAO MECANICA COM CONTROLE DA UMIDADE (95% PN) - (O.RODOV.) | Material | m³ | 1 | 3.69 | 3.69 | 4.42 | 4.42
8196 | 22.3.0.0.6. | Código | Banco | Descrição | Tipo | Und | Quant. | Valor Unit | Total
8197 | Composição | 041140 | AGETOP CIVIL | REGULARIZAÇÃO DO TERRENO SEM APILOAMENTO COM TRANSPORTE MANUAL DA TERRA ESCAVADA | 4 | m² | 1 | 2.27 | 2.27 | 2.72 | 2.72
8198 | Insumo | 0004 | AGETOP CIVIL | PEDREIRO | Mão de Obra | h | 0.0674 | 18.5757 | 1.252 | 22.3 | 1.5
8199 | Insumo | 0005 | AGETOP CIVIL | SERVENTE | Mão de Obra | h | 0.0913 | 11.153 | 1.018 | 13.34 | 1.22
8200 | 22.3.0.0.7. | Código | Banco | Descrição | Tipo | Und | Quant. | Valor Unit | Total
8201 | Composição | 97083 | SINAPI | COMPACTAÇÃO MECÂNICA DE SOLO PARA EXECUÇÃO DE RADIER, PISO DE CONCRETO OU LAJE SOBRE SOLO, COM COMPACTADOR DE SOLOS A PERCUSSÃO. AF_09/2021 | FUES - FUNDAÇÕES E ESTRUTURAS | m² | 1 | 2.64 | 2.64 | 3.2 | 3.2
8202 | Composição Auxiliar | 88309 | SINAPI | PEDREIRO COM ENCARGOS COMPLEMENTARES | SEDI - SERVIÇOS DIVERSOS | H | 0.045 | 23.996 | 1.079 | 28.7 | 1.29
8203 | Composição Auxiliar | 88316 | SINAPI | SERVENTE COM ENCARGOS COMPLEMENTARES | SEDI - SERVIÇOS DIVERSOS | H | 0.089 | 15.8876 | 1.414 | 19.43 | 1.73
8204 | Composição Auxiliar | 95264 | SINAPI | COMPACTADOR DE SOLOS DE PERCUSÃO (SOQUETE) COM MOTOR A GASOLINA, POTÊNCIA 3 CV - CHP DIURNO. AF_09/2016 | CHOR - CUSTOS HORÁRIOS DE MÁQUINAS E EQUIPAMENTOS | CHP | 0.025 | 4.999 | 0.124 | 5.98 | 0.15
8205 | Composição Auxiliar | 95265 | SINAPI | COMPACTADOR DE SOLOS DE PERCUSÃO (SOQUETE) COM MOTOR A GASOLINA, POTÊNCIA 3 CV - CHI DIURNO. AF_09/2016 | CHOR - CUSTOS HORÁRIOS DE MÁQUINAS E EQUIPAMENTOS | CHI | 0.042 | 0.56 | 0.023 | 0.67 | 0.03
8206 | 22.4.0.0.1. | Código | Banco | Descrição | Tipo | Und | Quant. | Valor Unit | Total
8207 | Composição | 060010 | AGETOP CIVIL | VERGA/CONTRAVERGA EM CONCRETO ARMADO FCK = 20 MPA | 6 | m³ | 1 | 2462.13 | 2462.13 | 2944.79 | 2944.79
8208 | Insumo | 0008 | AGETOP CIVIL | AJUDANTE | Mão de Obra | h | 16.6907 | 12.591 | 210.152 | 15.06 | 251.36
8209 | Insumo | 0006 | AGETOP CIVIL | ARMADOR | Mão de Obra | h | 10.4427 | 18.645 | 194.704 | 22.3 | 232.87
8210 | Insumo | 0010 | AGETOP CIVIL | CARPINTEIRO | Mão de Obra | h | 5.986 | 18.645 | 111.608 | 22.3 | 133.49
8211 | Insumo | 0025 | AGETOP CIVIL | OFICIAL "B" | Mão de Obra | h | 1.9348 | 18.645 | 36.074 | 22.3 | 43.15
8212 | Insumo | 0032 | AGETOP CIVIL | OPERADOR DE BETONEIRA | Mão de Obra | h | 0.6448 | 13.377 | 8.625 | 16 | 10.32
8213 | Insumo | 0005 | AGETOP CIVIL | SERVENTE | Mão de Obra | h | 5.8032 | 11.153 | 64.723 | 13.34 | 77.41
8214 | Insumo | 2437 | AGETOP CIVIL | AÇO CA-50 - 6,3 MM (1/4") | Material | Kg | 121 | 7.0077 | 847.936 | 8.38 | 1013.98
8215 | Insumo | 2448 | AGETOP CIVIL | AÇO CA-60 B - 5,0 MM | Material | Kg | 25.8137 | 9.272 | 239.344 | 11.09 | 286.27
8216 | Insumo | 2426 | AGETOP CIVIL | ARAME GALVANIZADO Nº 12 BWG | Material | Kg | 0.49 | 17.8 | 8.722 | 21.29 | 10.43
8217 | Insumo | 0102 | AGETOP CIVIL | ARAME RECOZIDO 18 BWG | Material | Kg | 2.6693 | 20.492 | 54.699 | 24.51 | 65.42
8218 | Insumo | 2804 | AGETOP CIVIL | AREIA GROSSA | Material | m³ | 0.809 | 143.8 | 116.334 | 171.99 | 139.14
8219 | Insumo | 2386 | AGETOP CIVIL | BRITA Nº 1 | Material | m³ | 0.209 | 123.224 | 25.753 | 147.38 | 30.8
8220 | Insumo | 2497 | AGETOP CIVIL | BRITA Nº 2 | Material | m³ | 0.627 | 119.077 | 74.661 | 142.42 | 89.3
8221 | Insumo | 1215 | AGETOP CIVIL | CIMENTO PORTLAND CPII-32 | Material | Kg | 320 | 0.518 | 165.76 | 0.62 | 198.4
8222 | Insumo | 1861 | AGETOP CIVIL | PREGO 18x24 | Material | Kg | 1.114 | 21.27 | 23.694 | 25.44 | 28.34
8223 | Insumo | 2023 | AGETOP CIVIL | TABUA PARA FORMA (30CM) | Material | m | 22.822 | 12.24 | 279.341 | 14.64 | 334.11
8224 | 22.5.0.0.1. | Código | Banco | Descrição | Tipo | Und | Quant. | Valor Unit | Total
8225 | Composição | 100160 | AGETOP CIVIL | ALVENARIA DE TIJOLO FURADO 1/2 VEZ 14X29X9 - 6 FUROS - ARG. (1CALH:4ARML+100KG DE CI/M3) | 10 | m² | 1 | 43.12 | 43.12 | 51.58 | 51.58
8226 | Insumo | 0004 | AGETOP CIVIL | PEDREIRO | Mão de Obra | h | 0.7366 | 18.645 | 13.733 | 22.3 | 16.43
8227 | Insumo | 0005 | AGETOP CIVIL | SERVENTE | Mão de Obra | h | 0.8621 | 11.153 | 9.615 | 13.34 | 11.5
8228 | Insumo | 0104 | AGETOP CIVIL | AREIA MÉDIA | Material | m³ | 0.0134 | 150.523 | 2.017 | 180.03 | 2.41
8229 | Insumo | 1221 | AGETOP CIVIL | CAL HIDRATADA | Material | Kg | 2.003 | 0.877 | 1.756 | 1.05 | 2.1
8230 | Insumo | 1215 | AGETOP CIVIL | CIMENTO PORTLAND CPII-32 | Material | Kg | 1.2 | 0.518 | 0.621 | 0.62 | 0.74
8231 | Insumo | 2710 | AGETOP CIVIL | TIJOLO FURADO 9X14X29 CM 6 FUROS | Material | un | 23 | 0.66861 | 15.378 | 0.8 | 18.4
8232 | 22.5.0.0.2. | Código | Banco | Descrição | Tipo | Und | Quant. | Valor Unit | Total
8233 | Composição | 100320 | AGETOP CIVIL | DIVISORIA DE GRANITO POLIDO | 10 | m² | 1 | 373.03 | 373.03 | 446.17 | 446.17
8234 | Insumo | 0004 | AGETOP CIVIL | PEDREIRO | Mão de Obra | h | 1.2 | 18.645 | 22.374 | 22.3 | 26.76
8235 | Insumo | 0005 | AGETOP CIVIL | SERVENTE | Mão de Obra | h | 2.4 | 11.153 | 26.767 | 13.34 | 32.02
8236 | Insumo | 0104 | AGETOP CIVIL | AREIA MÉDIA | Material | m³ | 0.0034 | 150.523 | 0.511 | 180.03 | 0.61
8237 | Insumo | 1216 | AGETOP CIVIL | CIMENTO BRANCO | Material | Kg | 0.02 | 3.988 | 0.079 | 4.77 | 0.1
8238 | Insumo | 1215 | AGETOP CIVIL | CIMENTO PORTLAND CPII-32 | Material | Kg | 1.5 | 0.518 | 0.777 | 0.62 | 0.93
8239 | Insumo | 2674 | AGETOP CIVIL | GRANITO POLIDO PARA DIVISORIA CINZA 2 CM | Material | m² | 1 | 322.522 | 322.522 | 385.75 | 385.75
8240 | 22.5.0.0.3. | Código | Banco | Descrição | Tipo | Und | Quant. | Valor Unit | Total
8241 | Composição | 93201 | SINAPI | FIXAÇÃO (ENCUNHAMENTO) DE ALVENARIA DE VEDAÇÃO COM ARGAMASSA APLICADA COM COLHER. AF_03/2016 | FUES - FUNDAÇÕES E ESTRUTURAS | M | 1 | 5.77 | 5.77 | 6.93 | 6.93
8242 | Composição Auxiliar | 87294 | SINAPI | ARGAMASSA TRAÇO 1:2:9 (EM VOLUME DE CIMENTO, CAL E AREIA MÉDIA ÚMIDA) PARA EMBOÇO/MASSA ÚNICA/ASSENTAMENTO DE ALVENARIA DE VEDAÇÃO, PREPARO MECÂNICO COM BETONEIRA 600 L. AF_08/2019 | SEDI - SERVIÇOS DIVERSOS | m³ | 0.0035 | 488.324 | 1.709 | 584.05 | 2.04
8243 | Composição Auxiliar | 88309 | SINAPI | PEDREIRO COM ENCARGOS COMPLEMENTARES | SEDI - SERVIÇOS DIVERSOS | H | 0.15 | 23.8267 | 3.574 | 28.7 | 4.31
8244 | Composição Auxiliar | 88316 | SINAPI | SERVENTE COM ENCARGOS COMPLEMENTARES | SEDI - SERVIÇOS DIVERSOS | H | 0.03 | 16.245 | 0.487 | 19.43 | 0.58
8245 | 22.6.0.0.1. | Código | Banco | Descrição | Tipo | Und | Quant. | Valor Unit | Total
8246 | Composição | 120208 | AGETOP CIVIL | IMPERMEABILIZACAO - ARGAMASSA SINTÉTICA SEMI-FLEXIVEL | 12 | m² | 1 | 22.66 | 22.66 | 27.12 | 27.12
8247 | Insumo | 0008 | AGETOP CIVIL | AJUDANTE | Mão de Obra | h | 0.108 | 12.591 | 1.359 | 15.06 | 1.63
8248 | Insumo | 0025 | AGETOP CIVIL | OFICIAL "B" | Mão de Obra | h | 0.532 | 18.645 | 9.919 | 22.3 | 11.86
8249 | Insumo | 2693 | AGETOP CIVIL | ARGAMASSA IMPERMEABILIZANTE SEMI-FLEXÍVEL BICOMPONENTE (VIAPLUS 1000/SIKA TOP 107 OU EQUIVALENTE) | Material | Kg | 3.2 | 3.5569 | 11.382 | 4.26 | 13.63
8250 | 22.7.0.0.1. | Código | Banco | Descrição | Tipo | Und | Quant. | Valor Unit | Total
8251 | Composição | 160967 | AGETOP CIVIL | COBERTURA COM TELHA CHAPA GALVANIZADA TRAPEZOIDAL 0,5 MM COM ACESSÓRIOS | 16 | m² | 1 | 68.5 | 68.5 | 81.95 | 81.95
8252 | Insumo | 0015 | AGETOP CIVIL | MONTADOR DE ESTRUTURA METALICA | Mão de Obra | h | 0.1602 | 18.645 | 2.986 | 22.3 | 3.57
8253 | Insumo | 0008 | AGETOP CIVIL | AJUDANTE | Mão de Obra | h | 0.1602 | 12.591 | 2.017 | 15.06 | 2.41
8254 | Insumo | 1225 | AGETOP CIVIL | CONJUNTO VEDAÇÃO (ARRUELA E BUCHA) PARA TELHA FIBROCIMENTO | Material | un | 2.05 | 0.275 | 0.563 | 0.33 | 0.68
8255 | Insumo | 2291 | AGETOP CIVIL | PINO RETO COM PORCA (5X16 300 MM) | Material | un | 2.05 | 1.58 | 3.239 | 1.89 | 3.87
8256 | Insumo | 2068 | AGETOP CIVIL | TELHA GALVANIZADA TRAPEZOIDAL 0,50 MM | Material | m² | 1.15 | 51.9087 | 59.695 | 62.1 | 71.42
8257 | 22.7.0.0.2. | Código | Banco | Descrição | Tipo | Und | Quant. | Valor Unit | Total
8258 | Composição | 160601 | AGETOP CIVIL | CALHA DE CHAPA GALVANIZADA | 16 | m | 1 | 53.21 | 53.21 | 63.65 | 63.65
8259 | Insumo | 0020 | AGETOP CIVIL | CALHEIRO | Mão de Obra | h | 1.7 | 16.8159 | 28.587 | 20.12 | 34.2
8260 | Insumo | 1234 | AGETOP CIVIL | CHAPA GALVANIZADA 60 CM (Nº 26) | Material | m | 1 | 24.623 | 24.623 | 29.45 | 29.45
8261 | 22.7.0.0.3. | Código | Banco | Descrição | Tipo | Und | Quant. | Valor Unit | Total
8262 | Composição | 160602 | AGETOP CIVIL | RUFO DE CHAPA GALVANIZADA | 16 | m | 1 | 33.26 | 33.26 | 39.8 | 39.8
8263 | Insumo | 0004 | AGETOP CIVIL | PEDREIRO | Mão de Obra | h | 0.5 | 18.645 | 9.322 | 22.3 | 11.15
8264 | Insumo | 0005 | AGETOP CIVIL | SERVENTE | Mão de Obra | h | 0.5 | 11.153 | 5.576 | 13.34 | 6.67
8265 | Insumo | 2379 | AGETOP CIVIL | CHAPA GALVANIZADA 40 CM (Nº 26) | Material | m | 1.1 | 16.4009 | 18.041 | 19.64 | 21.6
8266 | Insumo | 1862 | AGETOP CIVIL | PREGO 19x27 | Material | Kg | 0.0145 | 22.173 | 0.321 | 26.52 | 0.38
8267 | 22.8.0.0.1. | Código | Banco | Descrição | Tipo | Und | Quant. | Valor Unit | Total
8268 | Composição | 180501 | AGETOP CIVIL | PORTA DE ABRIR DE 01 FOLHA EM CHAPA METÁLICA PF-1 C/FERRAGENS | 18 | m² | 1 | 614.13 | 614.13 | 734.53 | 734.53
8269 | Insumo | 0004 | AGETOP CIVIL | PEDREIRO | Mão de Obra | h | 1.3187 | 18.645 | 24.587 | 22.3 | 29.41
8270 | Insumo | 0005 | AGETOP CIVIL | SERVENTE | Mão de Obra | h | 1.2223 | 11.153 | 13.632 | 13.34 | 16.31
8271 | Insumo | 0104 | AGETOP CIVIL | AREIA MÉDIA | Material | m³ | 0.0143 | 150.523 | 2.152 | 180.03 | 2.57
8272 | Insumo | 2801 | AGETOP CIVIL | CHAPA LISA Nº 16 TIPO BANDEJA (CORTADA/DOBRADA) | Material | Kg | 18.7418 | 9.0806 | 170.186 | 10.86 | 203.54
8273 | Insumo | 2372 | AGETOP CIVIL | CHAPA PERFILADA Nº 18 | Material | Kg | 16.2143 | 9.046 | 146.674 | 10.82 | 175.44
8274 | Insumo | 1215 | AGETOP CIVIL | CIMENTO PORTLAND CPII-32 | Material | Kg | 5 | 0.518 | 2.59 | 0.62 | 3.1
8275 | Insumo | 1334 | AGETOP CIVIL | DISCO DE CORTE DIAM. 5/8"- 10" | Material | un | 0.0899 | 9.899 | 0.889 | 11.84 | 1.06
8276 | Insumo | 1264 | AGETOP CIVIL | DISCO DE DESBASTE 7/8" PARA CONCRETO/FERRO (1/4" X 7") | Material | un | 0.0595 | 13.034 | 0.775 | 15.59 | 0.93
8277 | Insumo | 1265 | AGETOP CIVIL | DOBRADIÇA FERRO POLIDO 3.1/2 x 3" COM PARAFUSO | Material | un | 1.7857 | 10.727 | 19.155 | 12.83 | 22.91
8278 | Insumo | 2246 | AGETOP CIVIL | ELETRODO 2.5 OK | Material | Kg | 0.0952 | 22.9 | 2.18 | 27.39 | 2.61
8279 | Insumo | 2926 | AGETOP CIVIL | FABRICAÇÃO / MONTAGEM | Material | un | 1 | 149.578 | 149.578 | 178.9 | 178.9
8280 | Insumo | 1377 | AGETOP CIVIL | FECHADURA TIPO ALAVANCA 6236 E LAFONTE /8766 E-17 IMAB OU EQUIVALENTE | Material | un | 0.5952 | 125.331 | 74.597 | 149.9 | 89.22
8281 | Insumo | 1672 | AGETOP CIVIL | LIXA PARA FERRO Nº 100 | Material | un | 0.2976 | 2.198 | 0.654 | 2.63 | 0.78
8282 | Insumo | 2417 | AGETOP CIVIL | MASSA PLASTICA | Material | Kg | 0.2381 | 27.223 | 6.481 | 32.56 | 7.75
8283 | 22.8.0.0.2. | Código | Banco | Descrição | Tipo | Und | Quant. | Valor Unit | Total
8284 | Composição | 180509 | AGETOP CIVIL | PORTA DE ABRIR DE 01 FOLHA EM CHAPA DE AÇO PARA SANITÁRIO PF-10 C/FERRAGENS | 18 | m² | 1 | 397.69 | 397.69 | 475.66 | 475.66
8285 | Insumo | 0004 | AGETOP CIVIL | PEDREIRO | Mão de Obra | h | 1.3187 | 18.645 | 24.587 | 22.3 | 29.41
8286 | Insumo | 2803 | AGETOP CIVIL | CHAPA VINCADA Nº 18 TIPO BANDEJA (CORTADA/DOBRADA) | Material | Kg | 8.4913 | 8.77 | 74.468 | 10.49 | 89.07
8287 | Insumo | 1265 | AGETOP CIVIL | DOBRADIÇA FERRO POLIDO 3.1/2 x 3" COM PARAFUSO | Material | un | 2.381 | 10.727 | 25.54 | 12.83 | 30.55
8288 | Insumo | 1334 | AGETOP CIVIL | DISCO DE CORTE DIAM. 5/8"- 10" | Material | un | 0.0846 | 9.899 | 0.837 | 11.84 | 1
8289 | Insumo | 1672 | AGETOP CIVIL | LIXA PARA FERRO Nº 100 | Material | un | 0.2976 | 2.198 | 0.654 | 2.63 | 0.78
8290 | Insumo | 2802 | AGETOP CIVIL | CHAPA LISA Nº 18 TIPO BANDEJA (CORTADA/DOBRADA) | Material | Kg | 1.4725 | 9.096 | 13.393 | 10.88 | 16.02
8291 | Insumo | 2372 | AGETOP CIVIL | CHAPA PERFILADA Nº 18 | Material | Kg | 12.1349 | 9.0469 | 109.783 | 10.82 | 131.3
8292 | Insumo | 1215 | AGETOP CIVIL | CIMENTO PORTLAND CPII-32 | Material | Kg | 5 | 0.518 | 2.59 | 0.62 | 3.1
8293 | Insumo | 2246 | AGETOP CIVIL | ELETRODO 2.5 OK | Material | Kg | 0.0952 | 22.9 | 2.18 | 27.39 | 2.61
8294 | Insumo | 1379 | AGETOP CIVIL | FECHADURA PARA SANITARIO LIVRE/OCUPADO REF.: 819 IMAB /719 LAFONTE OU EQUIVALENTE | Material | un | 0.7937 | 28.109 | 22.31 | 33.62 | 26.68
8295 | Insumo | 2417 | AGETOP CIVIL | MASSA PLASTICA | Material | Kg | 0.2381 | 27.223 | 6.481 | 32.56 | 7.75
8296 | Insumo | 0005 | AGETOP CIVIL | SERVENTE | Mão de Obra | h | 1.2223 | 11.153 | 13.632 | 13.34 | 16.31
8297 | Insumo | 0104 | AGETOP CIVIL | AREIA MÉDIA | Material | m³ | 0.0143 | 150.523 | 2.152 | 180.03 | 2.57
8298 | Insumo | 1264 | AGETOP CIVIL | DISCO DE DESBASTE 7/8" PARA CONCRETO/FERRO (1/4" X 7") | Material | un | 0.0595 | 13.034 | 0.775 | 15.59 | 0.93
8299 | Insumo | 2934 | AGETOP CIVIL | FABRICAÇÃO / MONTAGEM | Material | un | 1 | 98.308 | 98.308 | 117.58 | 117.58
8300 | 22.8.0.0.3. | Código | Banco | Descrição | Tipo | Und | Quant. | Valor Unit | Total
8301 | Composição | 180403 | AGETOP CIVIL | JANELA MAXIM AR CHAPA/VIDRO J1/J2/J7/J15 C/FERRAGENS | 18 | m² | 1 | 220.45 | 220.45 | 263.67 | 263.67
8302 | Insumo | 0004 | AGETOP CIVIL | PEDREIRO | Mão de Obra | h | 1.393 | 18.645 | 25.972 | 22.3 | 31.06
8303 | Insumo | 0005 | AGETOP CIVIL | SERVENTE | Mão de Obra | h | 1.3336 | 11.153 | 14.873 | 13.34 | 17.79
8304 | Insumo | 0104 | AGETOP CIVIL | AREIA MÉDIA | Material | m³ | 0.0108 | 150.523 | 1.625 | 180.03 | 1.94
8305 | Insumo | 2372 | AGETOP CIVIL | CHAPA PERFILADA Nº 18 | Material | Kg | 11.9157 | 9.046 | 107.789 | 10.82 | 128.93
8306 | Insumo | 1215 | AGETOP CIVIL | CIMENTO PORTLAND CPII-32 | Material | Kg | 3.7956 | 0.518 | 1.966 | 0.62 | 2.35
8307 | Insumo | 1334 | AGETOP CIVIL | DISCO DE CORTE DIAM. 5/8"- 10" | Material | un | 0.104 | 9.899 | 1.029 | 11.84 | 1.23
8308 | Insumo | 1264 | AGETOP CIVIL | DISCO DE DESBASTE 7/8" PARA CONCRETO/FERRO (1/4" X 7") | Material | un | 0.0595 | 13.034 | 0.775 | 15.59 | 0.93
8309 | Insumo | 2246 | AGETOP CIVIL | ELETRODO 2.5 OK | Material | Kg | 0.0228 | 22.9 | 0.522 | 27.39 | 0.62
8310 | Insumo | 2920 | AGETOP CIVIL | FABRICAÇÃO / MONTAGEM | Material | un | 1 | 50.291 | 50.291 | 60.15 | 60.15
8311 | Insumo | 1672 | AGETOP CIVIL | LIXA PARA FERRO Nº 100 | Material | un | 0.2976 | 2.198 | 0.654 | 2.63 | 0.78
8312 | Insumo | 2417 | AGETOP CIVIL | MASSA PLASTICA | Material | Kg | 0.2381 | 27.223 | 6.481 | 32.56 | 7.75
8313 | Insumo | 2810 | AGETOP CIVIL | PUXADOR/FECHO DE FERRO CROMADO PARA ESQUADRIA MÁXIM-AR | Material | un | 0.7547 | 11.228 | 8.473 | 13.43 | 10.14
8314 | 22.8.0.0.4. | Código | Banco | Descrição | Tipo | Und | Quant. | Valor Unit | Total
8315 | Composição | 180381 | AGETOP CIVIL | JANELA MAXIM AR CHAPA/VIDRO J3/J5/J6/J8 C/FERRAGENS | 18 | m² | 1 | 407.81 | 407.81 | 487.76 | 487.76
8316 | Insumo | 0004 | AGETOP CIVIL | PEDREIRO | Mão de Obra | h | 1.393 | 18.645 | 25.972 | 22.3 | 31.06
8317 | Insumo | 1334 | AGETOP CIVIL | DISCO DE CORTE DIAM. 5/8"- 10" | Material | un | 0.3546 | 9.899 | 3.51 | 11.84 | 4.2
8318 | Insumo | 1672 | AGETOP CIVIL | LIXA PARA FERRO Nº 100 | Material | un | 0.2976 | 2.198 | 0.654 | 2.63 | 0.78
8319 | Insumo | 2372 | AGETOP CIVIL | CHAPA PERFILADA Nº 18 | Material | Kg | 24.21 | 9.0459 | 219.002 | 10.82 | 261.95
8320 | Insumo | 1215 | AGETOP CIVIL | CIMENTO PORTLAND CPII-32 | Material | Kg | 3.7956 | 0.518 | 1.966 | 0.62 | 2.35
8321 | Insumo | 2246 | AGETOP CIVIL | ELETRODO 2.5 OK | Material | Kg | 0.1422 | 22.9 | 3.256 | 27.39 | 3.89
8322 | Insumo | 2417 | AGETOP CIVIL | MASSA PLASTICA | Material | Kg | 0.2381 | 27.223 | 6.481 | 32.56 | 7.75
8323 | Insumo | 0005 | AGETOP CIVIL | SERVENTE | Mão de Obra | h | 1.3336 | 11.153 | 14.873 | 13.34 | 17.79
8324 | Insumo | 0104 | AGETOP CIVIL | AREIA MÉDIA | Material | m³ | 0.0108 | 150.523 | 1.625 | 180.03 | 1.94
8325 | Insumo | 1264 | AGETOP CIVIL | DISCO DE DESBASTE 7/8" PARA CONCRETO/FERRO (1/4" X 7") | Material | un | 0.0595 | 13.034 | 0.775 | 15.59 | 0.93
8326 | Insumo | 2916 | AGETOP CIVIL | FABRICAÇÃO / MONTAGEM | Material | un | 1 | 103.826 | 103.826 | 124.18 | 124.18
8327 | Insumo | 2810 | AGETOP CIVIL | PUXADOR/FECHO DE FERRO CROMADO PARA ESQUADRIA MÁXIM-AR | Material | un | 2.3041 | 11.228 | 25.87 | 13.43 | 30.94
8328 | 22.9.0.0.1. | Código | Banco | Descrição | Tipo | Und | Quant. | Valor Unit | Total
8329 | Composição | 190102 | AGETOP CIVIL | VIDRO LISO 4 MM - COLOCADO | 19 | m² | 1 | 170.62 | 170.62 | 204.07 | 204.07
8330 | Insumo | 2135 | AGETOP CIVIL | VIDRO LISO 4 MM - CORTADO E COLOCADO | Material | m² | 1 | 170.62 | 170.62 | 204.07 | 204.07
8331 | 22.10.0.0.1. | Código | Banco | Descrição | Tipo | Und | Quant. | Valor Unit | Total
8332 | Composição | 200150 | AGETOP CIVIL | CHAPISCO ROLADO - (1COLA:10CI:30 ARML) | 20 | m² | 1 | 4.09 | 4.09 | 4.9 | 4.9
8333 | Insumo | 0018 | AGETOP CIVIL | PINTOR | Mão de Obra | h | 0.0554 | 18.645 | 1.032 | 22.3 | 1.24
8334 | Insumo | 0104 | AGETOP CIVIL | AREIA MÉDIA | Material | m³ | 0.003 | 150.523 | 0.451 | 180.03 | 0.54
8335 | Insumo | 1215 | AGETOP CIVIL | CIMENTO PORTLAND CPII-32 | Material | Kg | 1.2167 | 0.518 | 0.63 | 0.62 | 0.75
8336 | Insumo | 2360 | AGETOP CIVIL | COLA BRANCA (1L = 1,2 KG) | Material | Kg | 0.086 | 22.9884 | 1.977 | 27.55 | 2.37
8337 | 22.10.0.0.2. | Código | Banco | Descrição | Tipo | Und | Quant. | Valor Unit | Total
8338 | Composição | 200403 | AGETOP CIVIL | REBOCO (1 CALH:4 ARFC+100kgCI/M3) | 20 | m² | 1 | 15.08 | 15.08 | 18.04 | 18.04
8339 | Insumo | 0004 | AGETOP CIVIL | PEDREIRO | Mão de Obra | h | 0.4389 | 18.6648 | 8.192 | 22.3 | 9.79
8340 | Insumo | 0005 | AGETOP CIVIL | SERVENTE | Mão de Obra | h | 0.4 | 11.153 | 4.461 | 13.34 | 5.34
8341 | Insumo | 2502 | AGETOP CIVIL | AREIA FINA | Material | m³ | 0.0083 | 159.034 | 1.319 | 190.21 | 1.58
8342 | Insumo | 1221 | AGETOP CIVIL | CAL HIDRATADA | Material | Kg | 0.9555 | 0.877 | 0.837 | 1.05 | 1
8343 | Insumo | 1215 | AGETOP CIVIL | CIMENTO PORTLAND CPII-32 | Material | Kg | 0.525 | 0.518 | 0.271 | 0.62 | 0.33
8344 | 22.10.0.0.3. | Código | Banco | Descrição | Tipo | Und | Quant. | Valor Unit | Total
8345 | Composição | 200201 | AGETOP CIVIL | EMBOÇO (1CI:4 ARML) | 20 | m² | 1 | 19.39 | 19.39 | 23.21 | 23.21
8346 | Insumo | 0004 | AGETOP CIVIL | PEDREIRO | Mão de Obra | h | 0.3528 | 18.6026 | 6.563 | 22.3 | 7.87
8347 | Insumo | 1215 | AGETOP CIVIL | CIMENTO PORTLAND CPII-32 | Material | Kg | 7.665 | 0.518 | 3.97 | 0.62 | 4.75
8348 | Insumo | 0005 | AGETOP CIVIL | SERVENTE | Mão de Obra | h | 0.4501 | 11.153 | 5.019 | 13.34 | 6
8349 | Insumo | 0104 | AGETOP CIVIL | AREIA MÉDIA | Material | m³ | 0.0255 | 150.523 | 3.838 | 180.03 | 4.59
8350 | 22.10.0.0.4. | Código | Banco | Descrição | Tipo | Und | Quant. | Valor Unit | Total
8351 | Composição | 201302 | AGETOP CIVIL | REVESTIMENTO COM CERÂMICA | 20 | m² | 1 | 70.79 | 70.79 | 84.67 | 84.67
8352 | Insumo | 0028 | AGETOP CIVIL | AZULEJISTA | Mão de Obra | h | 0.5807 | 18.645 | 10.827 | 22.3 | 12.95
8353 | Insumo | 2390 | AGETOP CIVIL | ARGAMASSA DE CIMENTO COLANTE | Material | Kg | 7.5 | 1.145 | 8.587 | 1.37 | 10.28
8354 | Insumo | 2787 | AGETOP CIVIL | CERÂMICA 30X40 (DIMENSÃO APROXIMADA) - REVESTIMENTO DE PAREDE | Material | m² | 1.05 | 37.9629 | 39.861 | 45.4 | 47.67
8355 | Insumo | 0005 | AGETOP CIVIL | SERVENTE | Mão de Obra | h | 0.9494 | 11.153 | 10.588 | 13.34 | 12.66
8356 | Insumo | 2690 | AGETOP CIVIL | ARGAMASSA DE REJUNTAMENTO | Material | Kg | 0.1464 | 6.337 | 0.927 | 7.58 | 1.11
8357 | 22.11.0.0.1. | Código | Banco | Descrição | Tipo | Und | Quant. | Valor Unit | Total
8358 | Composição | 210498 | AGETOP CIVIL | FORRO DE GESSO ACARTONADO PARA ÁREAS SECAS ESPESSURA DE 12,5MM | 21 | m² | 1 | 57.84 | 57.84 | 69.18 | 69.18
8359 | Insumo | 0015 | AGETOP CIVIL | MONTADOR DE ESTRUTURA METALICA | Mão de Obra | h | 0.3628 | 18.645 | 6.764 | 22.3 | 8.09
8360 | Insumo | 2875 | AGETOP CIVIL | CHAPA DE GESSO ACARTONADO, E=12,5MM, 1200X2400 MM | Material | m² | 1.1 | 17.5918 | 19.351 | 21.03 | 23.13
8361 | Insumo | 2969 | AGETOP CIVIL | PARAFUSO DRYWALL 25MM, CABEÇA TROMBETA E PONTA AGULHA (TA) | Material | un | 7.974 | 0.058 | 0.462 | 0.07 | 0.56
8362 | Insumo | 2966 | AGETOP CIVIL | PENDURAL REGULADOR, EM AÇO GALVANIZADO, PARA PERFIL CANALETA MODELO F530 | Material | un | 1.3265 | 1.17 | 1.552 | 1.4 | 1.86
8363 | Insumo | 2965 | AGETOP CIVIL | PERFIL CANALETA, FORMATO C (MODELO F530), EM AÇO ZINCADO, E=0,5MM, 46 X 18 (L X H) | Material | m | 3.851 | 4.991 | 19.22 | 5.97 | 22.99
8364 | Insumo | 2968 | AGETOP CIVIL | MASSA DE REJUNTE EM PÓ PARA DRYWALL (C/ ADIÇÃO DE ÁGUA) | Material | Kg | 0.5202 | 3.486 | 1.813 | 4.17 | 2.17
8365 | Insumo | 2770 | AGETOP CIVIL | PARAFUSO AUTO BROCANTE 4,2 X 19MM | Material | un | 1.32 | 0.225 | 0.297 | 0.27 | 0.36
8366 | Insumo | 2970 | AGETOP CIVIL | PARAFUSO DRYWALL 4,2 X 13MM, ZINCADO, CABEÇA LENTILHA E PONTA BROCA (LB) | Material | un | 2.1912 | 0.192 | 0.42 | 0.23 | 0.5
8367 | Insumo | 0005 | AGETOP CIVIL | SERVENTE | Mão de Obra | h | 0.3628 | 11.153 | 4.046 | 13.34 | 4.84
8368 | Insumo | 2702 | AGETOP CIVIL | ARAME GALVANIZADO Nº 10 BWG | Material | Kg | 0.0426 | 16.504 | 0.703 | 19.74 | 0.84
8369 | Insumo | 2967 | AGETOP CIVIL | FITA DE PAPEL REFORÇADA COM LAMINA DE METAL PARA CANTOS DE DRYWALL | Material | m | 1.4395 | 2.232 | 3.212 | 2.67 | 3.84
8370 | 22.11.0.0.2. | Código | Banco | Descrição | Tipo | Und | Quant. | Valor Unit | Total
8371 | Composição | 96120 | SINAPI | ACABAMENTOS PARA FORRO (MOLDURA DE GESSO). AF_05/2017 | REVE - REVESTIMENTO E TRATAMENTO DE SUPERFÍCIES | M | 1 | 2.54 | 2.54 | 3.05 | 3.05
8372 | Composição Auxiliar | 88269 | SINAPI | GESSEIRO COM ENCARGOS COMPLEMENTARES | SEDI - SERVIÇOS DIVERSOS | H | 0.0445 | 21.7528 | 0.968 | 26.35 | 1.17
8373 | Composição Auxiliar | 88316 | SINAPI | SERVENTE COM ENCARGOS COMPLEMENTARES | SEDI - SERVIÇOS DIVERSOS | H | 0.0223 | 16.245 | 0.362 | 19.43 | 0.43
8374 | Insumo | 00003315 | SINAPI | GESSO EM PO PARA REVESTIMENTOS/MOLDURAS/SANCAS E USO GERAL | Material | KG | 0.5124 | 0.702 | 0.359 | 0.84 | 0.43
8375 | Insumo | 00004812 | SINAPI | PLACA DE GESSO PARA FORRO, *60 X 60* CM, ESPESSURA DE 12 MM (SEM COLOCACAO) | Material | m² | 0.0762 | 9.84 | 0.749 | 11.77 | 0.9
8376 | Insumo | 00005066 | SINAPI | PREGO DE ACO POLIDO COM CABECA 12 X 12 | Material | KG | 0.0015 | 24.656 | 0.036 | 29.49 | 0.04
8377 | Insumo | 00020250 | SINAPI | SISAL EM FIBRA / ESTOPA SISAL PARA GESSO | Material | KG | 0.004 | 16.722 | 0.066 | 20 | 0.08
8378 | 22.12.0.0.1. | Código | Banco | Descrição | Tipo | Und | Quant. | Valor Unit | Total
8379 | Composição | 220101 | AGETOP CIVIL | LASTRO DE CONCRETO REGULARIZADO IMPERMEABILIZADO 1:3:6 ESP=5CM (BASE) | 22 | m² | 1 | 31.62 | 31.62 | 37.83 | 37.83
8380 | Insumo | 0032 | AGETOP CIVIL | OPERADOR DE BETONEIRA | Mão de Obra | h | 0.1109 | 13.377 | 1.483 | 16 | 1.77
8381 | Insumo | 0004 | AGETOP CIVIL | PEDREIRO | Mão de Obra | h | 0.1722 | 18.645 | 3.21 | 22.3 | 3.84
8382 | Insumo | 0005 | AGETOP CIVIL | SERVENTE | Mão de Obra | h | 0.4079 | 11.153 | 4.549 | 13.34 | 5.44
8383 | Insumo | 1973 | AGETOP CIVIL | ADITIVO IMPERMEABILIZANTE DE PEGA NORMAL PARA ARGAMASSA E CONCRETO REF.: SIKA 1 / VEDACIT (D=1,00) OU EQUIVALENTE | Material | Kg | 1 | 6.318 | 6.318 | 7.57 | 7.57
8384 | Insumo | 2804 | AGETOP CIVIL | AREIA GROSSA | Material | m³ | 0.035 | 143.8 | 5.033 | 171.99 | 6.02
8385 | Insumo | 2386 | AGETOP CIVIL | BRITA Nº 1 | Material | m³ | 0.022 | 123.224 | 2.71 | 147.38 | 3.24
8386 | Insumo | 2497 | AGETOP CIVIL | BRITA Nº 2 | Material | m³ | 0.022 | 119.077 | 2.619 | 142.42 | 3.13
8387 | Insumo | 1215 | AGETOP CIVIL | CIMENTO PORTLAND CPII-32 | Material | Kg | 11 | 0.518 | 5.698 | 0.62 | 6.82
8388 | 22.12.0.0.4. | Código | Banco | Descrição | Tipo | Und | Quant. | Valor Unit | Total
8389 | Composição | 220100 | AGETOP CIVIL | PASSEIO PROTECAO EM CONC.DESEMPEN.5 CM 1:2,5:3,5 (INCLUSO ESPELHO DE 30CM/ESCAVAÇÃO/REATERRO/APILOAMENTO/ATERRO INTERNO) | 22 | m² | 1 | 72.93 | 72.93 | 87.23 | 87.23
8390 | Insumo | 0004 | AGETOP CIVIL | PEDREIRO | Mão de Obra | h | 0.4172 | 18.645 | 7.778 | 22.3 | 9.3
8391 | Insumo | 2804 | AGETOP CIVIL | AREIA GROSSA | Material | m³ | 0.0603 | 143.8 | 8.671 | 171.99 | 10.37
8392 | Insumo | 1540 | AGETOP CIVIL | EMULSÃO ASFÁLTICA À BASE D'ÁGUA REF.: NEUTROL (ISOL 2) / IGOL 2 OU EQUIVALENTE | Material | l | 0.0175 | 13.452 | 0.235 | 16.09 | 0.28
8393 | Insumo | 2386 | AGETOP CIVIL | BRITA Nº 1 | Material | m³ | 0.0265 | 123.224 | 3.265 | 147.38 | 3.91
8394 | Insumo | 0010 | AGETOP CIVIL | CARPINTEIRO | Mão de Obra | h | 0.1497 | 18.645 | 2.791 | 22.3 | 3.34
8395 | Insumo | 2497 | AGETOP CIVIL | BRITA Nº 2 | Material | m³ | 0.0265 | 119.077 | 3.155 | 142.42 | 3.77
8396 | Insumo | 1215 | AGETOP CIVIL | CIMENTO PORTLAND CPII-32 | Material | Kg | 23.935 | 0.518 | 12.398 | 0.62 | 14.84
8397 | Insumo | 0032 | AGETOP CIVIL | OPERADOR DE BETONEIRA | Mão de Obra | h | 0.1497 | 13.377 | 2.002 | 16 | 2.4
8398 | Insumo | 0005 | AGETOP CIVIL | SERVENTE | Mão de Obra | h | 1.8222 | 11.1623 | 20.34 | 13.34 | 24.31
8399 | Insumo | 1858 | AGETOP CIVIL | PONTALETE 3x3" | Material | m | 0.7062 | 7.182 | 5.071 | 8.59 | 6.07
8400 | Insumo | 1861 | AGETOP CIVIL | PREGO 18x24 | Material | Kg | 0.0438 | 21.27 | 0.931 | 25.44 | 1.11
8401 | Insumo | 2023 | AGETOP CIVIL | TABUA PARA FORMA (30CM) | Material | m | 0.5142 | 12.24 | 6.293 | 14.64 | 7.53
8402 | 22.13.0.0.1. | Código | Banco | Descrição | Tipo | Und | Quant. | Valor Unit | Total
8403 | Composição | 230174 | AGETOP CIVIL | BARRA DE APOIO EM AÇO INOX - 40 CM | 23 | un | 1 | 85.19 | 85.19 | 101.9 | 101.9
8404 | Insumo | 0008 | AGETOP CIVIL | AJUDANTE | Mão de Obra | h | 0.35 | 12.591 | 4.406 | 15.06 | 5.27
8405 | Insumo | 0011 | AGETOP CIVIL | ENCANADOR | Mão de Obra | h | 0.35 | 18.645 | 6.525 | 22.3 | 7.81
8406 | Insumo | H705 | AGETOP CIVIL | BARRA DE APOIO EM AÇO INOX - 40 CM COM PARAFUSOS E BUCHAS PARA FIXAÇÃO | Material | un | 1 | 74.259 | 74.259 | 88.82 | 88.82
8407 | 22.13.0.0.2. | Código | Banco | Descrição | Tipo | Und | Quant. | Valor Unit | Total
8408 | Composição | 230176 | AGETOP CIVIL | BARRA DE APOIO EM AÇO INOX - 80 CM | 23 | un | 1 | 118.6 | 118.6 | 141.86 | 141.86
8409 | Insumo | 0008 | AGETOP CIVIL | AJUDANTE | Mão de Obra | h | 0.35 | 12.591 | 4.406 | 15.06 | 5.27
8410 | Insumo | 0011 | AGETOP CIVIL | ENCANADOR | Mão de Obra | h | 0.35 | 18.645 | 6.525 | 22.3 | 7.81
8411 | Insumo | H706 | AGETOP CIVIL | BARRA DE APOIO EM AÇO INOX - 80 CM COM PARAFUSOS E BUCHAS PARA FIXAÇÃO | Material | un | 1 | 107.669 | 107.669 | 128.78 | 128.78
8412 | 22.14.1.0.1. | Código | Banco | Descrição | Tipo | Und | Quant. | Valor Unit | Total
8413 | Composição | 261609 | AGETOP CIVIL | PINTURA ESMALTE ALQUIDICO ESTRUTURA METALICA 2 DEMAOS | 26 | m² | 1 | 11.36 | 11.36 | 13.6 | 13.6
8414 | Insumo | 0008 | AGETOP CIVIL | AJUDANTE | Mão de Obra | h | 0.07 | 12.591 | 0.881 | 15.06 | 1.05
8415 | Insumo | 0018 | AGETOP CIVIL | PINTOR | Mão de Obra | h | 0.13 | 18.645 | 2.423 | 22.3 | 2.9
8416 | Insumo | 2788 | AGETOP CIVIL | COMPRESSOR DE 1,5HP-70L-140LB COM PISTOLA DE RESERVATÓRIO SUPERIOR E MANGUEIRA (MANUTENÇÃO E DEPRECIAÇÃO DO EQUIPAMENTO) - PREÇO DO EQUIPAMENTO NOVO DIVIDIDO POR 1.000 | Material | un | 0.0053 | 2.499 | 0.013 | 2.99 | 0.02
8417 | Insumo | 2073 | AGETOP CIVIL | DILUENTE NR 938 SUMARE/ DILUENTE NR410 RENNER OU EQUIVALENTE | Material | l | 0.03 | 22.574 | 0.677 | 27 | 0.81
8418 | Insumo | 1672 | AGETOP CIVIL | LIXA PARA FERRO Nº 100 | Material | un | 0.25 | 2.198 | 0.549 | 2.63 | 0.66
8419 | Insumo | 2072 | AGETOP CIVIL | TINTA ADMIRAL ESMALTE SUMARE / REKOMAR FBR RENNER - (AMARELO/AZUL/VERDE) OU EQUIVALENTE | Material | l | 0.16 | 42.6062 | 6.817 | 50.98 | 8.16
8420 | 22.14.2.0.1. | Código | Banco | Descrição | Tipo | Und | Quant. | Valor Unit | Total
8421 | Composição | 261602 | AGETOP CIVIL | PINTURA TINTA ESMALTE PARA ESQUADRIAS DE FERRO C FUNDO ANTICORROSIVO | 26 | m² | 1 | 22.02 | 22.02 | 26.35 | 26.35
8422 | Insumo | 0008 | AGETOP CIVIL | AJUDANTE | Mão de Obra | h | 0.2735 | 12.591 | 3.443 | 15.06 | 4.12
8423 | Insumo | 0018 | AGETOP CIVIL | PINTOR | Mão de Obra | h | 0.4822 | 18.623 | 8.98 | 22.3 | 10.75
8424 | Insumo | 2788 | AGETOP CIVIL | COMPRESSOR DE 1,5HP-70L-140LB COM PISTOLA DE RESERVATÓRIO SUPERIOR E MANGUEIRA (MANUTENÇÃO E DEPRECIAÇÃO DO EQUIPAMENTO) - PREÇO DO EQUIPAMENTO NOVO DIVIDIDO POR 1.000 | Material | un | 0.0053 | 2.499 | 0.013 | 2.99 | 0.02
8425 | Insumo | 1970 | AGETOP CIVIL | DILUENTE AGUARRÁS | Material | l | 0.0715 | 17.449 | 1.247 | 20.87 | 1.49
8426 | Insumo | 1672 | AGETOP CIVIL | LIXA PARA FERRO Nº 100 | Material | un | 0.18 | 2.198 | 0.395 | 2.63 | 0.47
8427 | Insumo | 2055 | AGETOP CIVIL | TINTA ESMALTE | Material | l | 0.109 | 29.99 | 3.268 | 35.87 | 3.91
8428 | Insumo | 2212 | AGETOP CIVIL | ZARCAO/CROMATO DE ZINCO | Material | l | 0.1286 | 36.353 | 4.674 | 43.48 | 5.59
8429 | 22.14.3.0.1. | Código | Banco | Descrição | Tipo | Und | Quant. | Valor Unit | Total
8430 | Composição | 261300 | AGETOP CIVIL | EMASSAMENTO COM MASSA PVA DUAS DEMAOS | 26 | m² | 1 | 9.91 | 9.91 | 11.86 | 11.86
8431 | Insumo | 0008 | AGETOP CIVIL | AJUDANTE | Mão de Obra | h | 0.2 | 12.591 | 2.518 | 15.06 | 3.01
8432 | Insumo | 0018 | AGETOP CIVIL | PINTOR | Mão de Obra | h | 0.3 | 18.6367 | 5.591 | 22.3 | 6.69
8433 | Insumo | 1674 | AGETOP CIVIL | LIXA PARA PAREDE Nº 100 | Material | un | 0.15 | 0.894 | 0.134 | 1.07 | 0.16
8434 | Insumo | 1706 | AGETOP CIVIL | MASSA CORRIDA PVA | Material | Kg | 0.7 | 2.382 | 1.667 | 2.85 | 2
8435 | 22.14.3.0.2. | Código | Banco | Descrição | Tipo | Und | Quant. | Valor Unit | Total
8436 | Composição | 261307 | AGETOP CIVIL | PINTURA PVA LATEX 2 DEMAOS SEM SELADOR | 26 | m² | 1 | 7.96 | 7.96 | 9.53 | 9.53
8437 | Insumo | 0008 | AGETOP CIVIL | AJUDANTE | Mão de Obra | h | 0.0822 | 12.591 | 1.034 | 15.06 | 1.24
8438 | Insumo | 0018 | AGETOP CIVIL | PINTOR | Mão de Obra | h | 0.2 | 18.63 | 3.726 | 22.3 | 4.46
8439 | Insumo | 1674 | AGETOP CIVIL | LIXA PARA PAREDE Nº 100 | Material | un | 0.1 | 0.894 | 0.089 | 1.07 | 0.11
8440 | Insumo | 2052 | AGETOP CIVIL | TINTA PVA LATEX | Material | l | 0.17 | 18.302 | 3.111 | 21.89 | 3.72
8441 | 22.14.4.0.1. | Código | Banco | Descrição | Tipo | Und | Quant. | Valor Unit | Total
8442 | Composição | 261703 | AGETOP CIVIL | PINTURA TINTA POLIESPORTIVA - 2 DEMÃOS (PISOS E CIMENTADOS) | 26 | m² | 1 | 10.77 | 10.77 | 12.89 | 12.89
8443 | Insumo | 0008 | AGETOP CIVIL | AJUDANTE | Mão de Obra | h | 0.0822 | 12.591 | 1.034 | 15.06 | 1.24
8444 | Insumo | 0018 | AGETOP CIVIL | PINTOR | Mão de Obra | h | 0.3463 | 18.637 | 6.454 | 22.3 | 7.72
8445 | Insumo | 1227 | AGETOP CIVIL | TINTA POLIESPORTIVA | Material | l | 0.24 | 13.678 | 3.282 | 16.36 | 3.93
8446 | 22.14.5.0.1. | Código | Banco | Descrição | Tipo | Und | Quant. | Valor Unit | Total
8447 | Composição | 261300 | AGETOP CIVIL | EMASSAMENTO COM MASSA PVA DUAS DEMAOS | 26 | m² | 1 | 9.91 | 9.91 | 11.86 | 11.86
8448 | Insumo | 0008 | AGETOP CIVIL | AJUDANTE | Mão de Obra | h | 0.2 | 12.591 | 2.518 | 15.06 | 3.01
8449 | Insumo | 0018 | AGETOP CIVIL | PINTOR | Mão de Obra | h | 0.3 | 18.6367 | 5.591 | 22.3 | 6.69
8450 | Insumo | 1674 | AGETOP CIVIL | LIXA PARA PAREDE Nº 100 | Material | un | 0.15 | 0.894 | 0.134 | 1.07 | 0.16
8451 | Insumo | 1706 | AGETOP CIVIL | MASSA CORRIDA PVA | Material | Kg | 0.7 | 2.382 | 1.667 | 2.85 | 2
8452 | 22.14.5.0.2. | Código | Banco | Descrição | Tipo | Und | Quant. | Valor Unit | Total
8453 | Composição | 261550 | AGETOP CIVIL | PINTURA TINTA ESMALTE SINTETICO PARA PAREDES - 2 DEMÃOS C/SELADOR | 26 | m² | 1 | 13.87 | 13.87 | 16.6 | 16.6
8454 | Insumo | 0008 | AGETOP CIVIL | AJUDANTE | Mão de Obra | h | 0.0822 | 12.591 | 1.034 | 15.06 | 1.24
8455 | Insumo | 0018 | AGETOP CIVIL | PINTOR | Mão de Obra | h | 0.3463 | 18.6428 | 6.456 | 22.3 | 7.72
8456 | Insumo | 1970 | AGETOP CIVIL | DILUENTE AGUARRÁS | Material | l | 0.032 | 17.449 | 0.558 | 20.87 | 0.67
8457 | Insumo | 1674 | AGETOP CIVIL | LIXA PARA PAREDE Nº 100 | Material | un | 0.1 | 0.894 | 0.089 | 1.07 | 0.11
8458 | Insumo | 2294 | AGETOP CIVIL | SELADOR ACRILICO | Material | l | 0.12 | 7.792 | 0.935 | 9.32 | 1.12
8459 | Insumo | 2055 | AGETOP CIVIL | TINTA ESMALTE | Material | l | 0.16 | 29.99 | 4.798 | 35.87 | 5.74
8460 | 22.14.5.0.3. | Código | Banco | Descrição | Tipo | Und | Quant. | Valor Unit | Total
8461 | Composição | 261001 | AGETOP CIVIL | PINTURA LATEX ACRILICO 2 DEMAOS | 26 | m² | 1 | 10.26 | 10.26 | 12.28 | 12.28
8462 | Insumo | 0008 | AGETOP CIVIL | AJUDANTE | Mão de Obra | h | 0.0822 | 12.591 | 1.034 | 15.06 | 1.24
8463 | Insumo | 1674 | AGETOP CIVIL | LIXA PARA PAREDE Nº 100 | Material | un | 0.1 | 0.894 | 0.089 | 1.07 | 0.11
8464 | Insumo | 0018 | AGETOP CIVIL | PINTOR | Mão de Obra | h | 0.3 | 18.6367 | 5.591 | 22.3 | 6.69
8465 | Insumo | 2051 | AGETOP CIVIL | TINTA LATEX ACRILICA - SEMI BRILHO | Material | l | 0.16 | 22.165 | 3.546 | 26.51 | 4.24
8466 | 22.14.6.0.1. | Código | Banco | Descrição | Tipo | Und | Quant. | Valor Unit | Total
8467 | Composição | 261300 | AGETOP CIVIL | EMASSAMENTO COM MASSA PVA DUAS DEMAOS | 26 | m² | 1 | 9.91 | 9.91 | 11.86 | 11.86
8468 | Insumo | 0008 | AGETOP CIVIL | AJUDANTE | Mão de Obra | h | 0.2 | 12.591 | 2.518 | 15.06 | 3.01
8469 | Insumo | 0018 | AGETOP CIVIL | PINTOR | Mão de Obra | h | 0.3 | 18.6367 | 5.591 | 22.3 | 6.69
8470 | Insumo | 1674 | AGETOP CIVIL | LIXA PARA PAREDE Nº 100 | Material | un | 0.15 | 0.894 | 0.134 | 1.07 | 0.16
8471 | Insumo | 1706 | AGETOP CIVIL | MASSA CORRIDA PVA | Material | Kg | 0.7 | 2.382 | 1.667 | 2.85 | 2
8472 | 22.14.6.0.2. | Código | Banco | Descrição | Tipo | Und | Quant. | Valor Unit | Total
8473 | Composição | 261307 | AGETOP CIVIL | PINTURA PVA LATEX 2 DEMAOS SEM SELADOR | 26 | m² | 1 | 7.96 | 7.96 | 9.53 | 9.53
8474 | Insumo | 0008 | AGETOP CIVIL | AJUDANTE | Mão de Obra | h | 0.0822 | 12.591 | 1.034 | 15.06 | 1.24
8475 | Insumo | 0018 | AGETOP CIVIL | PINTOR | Mão de Obra | h | 0.2 | 18.63 | 3.726 | 22.3 | 4.46
8476 | Insumo | 1674 | AGETOP CIVIL | LIXA PARA PAREDE Nº 100 | Material | un | 0.1 | 0.894 | 0.089 | 1.07 | 0.11
8477 | Insumo | 2052 | AGETOP CIVIL | TINTA PVA LATEX | Material | l | 0.17 | 18.302 | 3.111 | 21.89 | 3.72
8478 | 22.15.0.0.1. | Código | Banco | Descrição | Tipo | Und | Quant. | Valor Unit | Total
8479 | Composição | 271608 | AGETOP CIVIL | BANCADA DE GRANITO C/ ESPELHO | 27 | m² | 1 | 421.38 | 421.38 | 503.99 | 503.99
8480 | Insumo | 0004 | AGETOP CIVIL | PEDREIRO | Mão de Obra | h | 1.5372 | 18.645 | 28.661 | 22.3 | 34.28
8481 | Insumo | 1215 | AGETOP CIVIL | CIMENTO PORTLAND CPII-32 | Material | Kg | 4.54 | 0.518 | 2.351 | 0.62 | 2.81
8482 | Insumo | 0005 | AGETOP CIVIL | SERVENTE | Mão de Obra | h | 1.2844 | 11.153 | 14.324 | 13.34 | 17.13
8483 | Insumo | 0104 | AGETOP CIVIL | AREIA MÉDIA | Material | m³ | 0.0104 | 150.523 | 1.565 | 180.03 | 1.87
8484 | Insumo | 1421 | AGETOP CIVIL | GRANITO POLIDO PARA BANCADA 2 CM | Material | m² | 1.2 | 312.0658 | 374.479 | 373.25 | 447.9
8485 | 23.1.0.0.1. | Código | Banco | Descrição | Tipo | Und | Quant. | Valor Unit | Total
8486 | Composição | 020121 | AGETOP CIVIL | DEMOLIÇÃO MANUAL EM CONCRETO SIMPLES COM TRANSPORTE ATÉ CAÇAMBA E CARGA | 2 | m³ | 1 | 135.38 | 135.38 | 161.93 | 161.93
8487 | Insumo | 0004 | AGETOP CIVIL | PEDREIRO | Mão de Obra | h | 1.04 | 18.645 | 19.39 | 22.3 | 23.19
8488 | Insumo | 0005 | AGETOP CIVIL | SERVENTE | Mão de Obra | h | 10.4 | 11.1529 | 115.99 | 13.34 | 138.74
8489 | 23.1.0.0.2. | Código | Banco | Descrição | Tipo | Und | Quant. | Valor Unit | Total
8490 | Composição | 97628 | SINAPI | DEMOLIÇÃO DE LAJES, DE FORMA MANUAL, SEM REAPROVEITAMENTO. AF_12/2017 | SERP - SERVIÇOS PRELIMINARES | m³ | 1 | 213.2 | 213.2 | 255.13 | 255.13
8491 | Composição Auxiliar | 88309 | SINAPI | PEDREIRO COM ENCARGOS COMPLEMENTARES | SEDI - SERVIÇOS DIVERSOS | H | 1.1118 | 23.996 | 26.678 | 28.7 | 31.91
8492 | Composição Auxiliar | 88316 | SINAPI | SERVENTE COM ENCARGOS COMPLEMENTARES | SEDI - SERVIÇOS DIVERSOS | H | 11.4882 | 16.236 | 186.522 | 19.43 | 223.22
8493 | 23.1.0.0.3. | Código | Banco | Descrição | Tipo | Und | Quant. | Valor Unit | Total
8494 | Composição | 020106 | AGETOP CIVIL | REMOÇÃO MANUAL DE JANELA OU PORTAL COM TRANSPORTE ATÉ CAÇAMBA E CARGA | 2 | m² | 1 | 5.2 | 5.2 | 6.23 | 6.23
8495 | Insumo | 0004 | AGETOP CIVIL | PEDREIRO | Mão de Obra | h | 0.04 | 18.645 | 0.745 | 22.3 | 0.89
8496 | Insumo | 0005 | AGETOP CIVIL | SERVENTE | Mão de Obra | h | 0.4 | 11.1375 | 4.455 | 13.34 | 5.34
8497 | 23.1.0.0.4. | Código | Banco | Descrição | Tipo | Und | Quant. | Valor Unit | Total
8498 | Composição | 020701 | AGETOP CIVIL | LOCAÇÃO DA OBRA, EXECUÇÃO DE GABARITO SEM REAPROVEITAMENTO, INCLUSO PINTURA (FACE INTERNA DO RIPÃO 15CM) E PIQUETE COM TESTEMUNHA | 2 | m² | 1 | 4.45 | 4.45 | 5.34 | 5.34
8499 | Insumo | 0025 | AGETOP CIVIL | OFICIAL "B" | Mão de Obra | h | 0.0373 | 18.645 | 0.695 | 22.3 | 0.83
8500 | Insumo | 0005 | AGETOP CIVIL | SERVENTE | Mão de Obra | h | 0.0583 | 11.153 | 0.65 | 13.34 | 0.78
8501 | Insumo | 0102 | AGETOP CIVIL | ARAME RECOZIDO 18 BWG | Material | Kg | 0.0024 | 20.492 | 0.049 | 24.51 | 0.06
8502 | Insumo | 1858 | AGETOP CIVIL | PONTALETE 3x3" | Material | m | 0.2116 | 7.1597 | 1.515 | 8.59 | 1.82
8503 | Insumo | 1861 | AGETOP CIVIL | PREGO 18x24 | Material | Kg | 0.0058 | 21.27 | 0.123 | 25.44 | 0.15
8504 | Insumo | 2842 | AGETOP CIVIL | TINTA LATEX ACRÍLICA 2ª LINHA/ECONÔMICA | Material | l | 0.0052 | 10.952 | 0.056 | 13.1 | 0.07
8505 | Insumo | 1967 | AGETOP CIVIL | RIPAO DE MADEIRA 15 CM | Material | m | 0.2116 | 6.437 | 1.362 | 7.7 | 1.63
8506 | 23.2.0.0.1. | Código | Banco | Descrição | Tipo | Und | Quant. | Valor Unit | Total
8507 | Composição | 030101 | AGETOP CIVIL | TRANSPORTE DE ENTULHO EM CAMINHÃO INCLUSO A CARGA MANUAL | 3 | m³ | 1 | 36.72 | 36.72 | 43.93 | 43.93
8508 | Insumo | 1220 | AGETOP CIVIL | CAMINHAO BASCULANTE 6 M3 - POR HORA (O. RODOV.) (0,3HP+0,7HI) | Material | h | 0.4 | 71.725 | 28.69 | 85.82 | 34.33
8509 | Insumo | 0005 | AGETOP CIVIL | SERVENTE | Mão de Obra | h | 0.72 | 11.153 | 8.03 | 13.34 | 9.6
8510 | 23.3.0.0.1. | Código | Banco | Descrição | Tipo | Und | Quant. | Valor Unit | Total
8511 | Composição | 041004 | AGETOP CIVIL | ESCAVACAO MECANICA | 4 | m³ | 1 | 1.48 | 1.48 | 1.78 | 1.78
8512 | Insumo | 2453 | AGETOP CIVIL | ESCAVACAO MECANICA (O. RODOV.) | Material | m³ | 1 | 1.48 | 1.48 | 1.78 | 1.78
8513 | 23.3.0.0.2. | Código | Banco | Descrição | Tipo | Und | Quant. | Valor Unit | Total
8514 | Composição | 041005 | AGETOP CIVIL | CARGA MECANIZADA | 4 | m³ | 1 | 1.09 | 1.09 | 1.31 | 1.31
8515 | Insumo | 2451 | AGETOP CIVIL | CARGA MECANIZADA (O. RODOV.) | Material | m³ | 1 | 1.09 | 1.09 | 1.31 | 1.31
8516 | 23.3.0.0.3. | Código | Banco | Descrição | Tipo | Und | Quant. | Valor Unit | Total
8517 | Composição | 041012 | AGETOP CIVIL | INDENIZAÇÃO DE JAZIDA | 4 | m³ | 1 | 4.18 | 4.18 | 5 | 5
8518 | Insumo | 2878 | AGETOP CIVIL | INDENIZAÇÃO DE JAZIDA | Material | m³ | 1 | 4.18 | 4.18 | 5 | 5
8519 | 23.3.0.0.4. | Código | Banco | Descrição | Tipo | Und | Quant. | Valor Unit | Total
8520 | Composição | 041006 | AGETOP CIVIL | TRANSPORTE DE MATERIAL ESCAVADO M3.KM | 4 | m3km | 1 | 2.09 | 2.09 | 2.51 | 2.51
8521 | Insumo | 2409 | AGETOP CIVIL | TRANSPORTE DE MATERIAL ESCAVADO EM CAMINHÃO BASCULANTE (M3XKM) (O. RODOV.) | Material | m3km | 1 | 2.09 | 2.09 | 2.51 | 2.51
8522 | 23.3.0.0.5. | Código | Banco | Descrição | Tipo | Und | Quant. | Valor Unit | Total
8523 | Composição | 041008 | AGETOP CIVIL | COMPACTAÇÃO MECÂNICA COM CONTROLE DA UMIDADE (95% PN) | 4 | m³ | 1 | 3.69 | 3.69 | 4.42 | 4.42
8524 | Insumo | 2407 | AGETOP CIVIL | COMPACTACAO MECANICA COM CONTROLE DA UMIDADE (95% PN) - (O.RODOV.) | Material | m³ | 1 | 3.69 | 3.69 | 4.42 | 4.42
8525 | 23.3.0.0.6. | Código | Banco | Descrição | Tipo | Und | Quant. | Valor Unit | Total
8526 | Composição | 041140 | AGETOP CIVIL | REGULARIZAÇÃO DO TERRENO SEM APILOAMENTO COM TRANSPORTE MANUAL DA TERRA ESCAVADA | 4 | m² | 1 | 2.27 | 2.27 | 2.72 | 2.72
8527 | Insumo | 0004 | AGETOP CIVIL | PEDREIRO | Mão de Obra | h | 0.0674 | 18.5757 | 1.252 | 22.3 | 1.5
8528 | Insumo | 0005 | AGETOP CIVIL | SERVENTE | Mão de Obra | h | 0.0913 | 11.153 | 1.018 | 13.34 | 1.22
8529 | 23.3.0.0.7. | Código | Banco | Descrição | Tipo | Und | Quant. | Valor Unit | Total
8530 | Composição | 97083 | SINAPI | COMPACTAÇÃO MECÂNICA DE SOLO PARA EXECUÇÃO DE RADIER, PISO DE CONCRETO OU LAJE SOBRE SOLO, COM COMPACTADOR DE SOLOS A PERCUSSÃO. AF_09/2021 | FUES - FUNDAÇÕES E ESTRUTURAS | m² | 1 | 2.64 | 2.64 | 3.2 | 3.2
8531 | Composição Auxiliar | 88309 | SINAPI | PEDREIRO COM ENCARGOS COMPLEMENTARES | SEDI - SERVIÇOS DIVERSOS | H | 0.045 | 23.996 | 1.079 | 28.7 | 1.29
8532 | Composição Auxiliar | 88316 | SINAPI | SERVENTE COM ENCARGOS COMPLEMENTARES | SEDI - SERVIÇOS DIVERSOS | H | 0.089 | 15.8876 | 1.414 | 19.43 | 1.73
8533 | Composição Auxiliar | 95264 | SINAPI | COMPACTADOR DE SOLOS DE PERCUSÃO (SOQUETE) COM MOTOR A GASOLINA, POTÊNCIA 3 CV - CHP DIURNO. AF_09/2016 | CHOR - CUSTOS HORÁRIOS DE MÁQUINAS E EQUIPAMENTOS | CHP | 0.025 | 4.999 | 0.124 | 5.98 | 0.15
8534 | Composição Auxiliar | 95265 | SINAPI | COMPACTADOR DE SOLOS DE PERCUSÃO (SOQUETE) COM MOTOR A GASOLINA, POTÊNCIA 3 CV - CHI DIURNO. AF_09/2016 | CHOR - CUSTOS HORÁRIOS DE MÁQUINAS E EQUIPAMENTOS | CHI | 0.042 | 0.56 | 0.023 | 0.67 | 0.03
8535 | 23.4.1.0.1. | Código | Banco | Descrição | Tipo | Und | Quant. | Valor Unit | Total
8536 | Composição | 052014 | AGETOP CIVIL | ACO CA-60 - 5,0 MM - (OBRAS CIVIS) | 5 | Kg | 1 | 12.79 | 12.79 | 15.3 | 15.3
8537 | Insumo | 0008 | AGETOP CIVIL | AJUDANTE | Mão de Obra | h | 0.07 | 12.591 | 0.881 | 15.06 | 1.05
8538 | Insumo | 0006 | AGETOP CIVIL | ARMADOR | Mão de Obra | h | 0.07 | 18.645 | 1.305 | 22.3 | 1.56
8539 | Insumo | 2448 | AGETOP CIVIL | AÇO CA-60 B - 5,0 MM | Material | Kg | 1.1 | 9.2682 | 10.195 | 11.09 | 12.2
8540 | Insumo | 0102 | AGETOP CIVIL | ARAME RECOZIDO 18 BWG | Material | Kg | 0.02 | 20.492 | 0.409 | 24.51 | 0.49
8541 | 23.4.1.0.2. | Código | Banco | Descrição | Tipo | Und | Quant. | Valor Unit | Total
8542 | Composição | 052005 | AGETOP CIVIL | ACO CA-50A - 10,0 MM (3/8") - (OBRAS CIVIS) | 5 | Kg | 1 | 10 | 10 | 11.97 | 11.97
8543 | Insumo | 0008 | AGETOP CIVIL | AJUDANTE | Mão de Obra | h | 0.08 | 12.591 | 1.007 | 15.06 | 1.2
8544 | Insumo | 0006 | AGETOP CIVIL | ARMADOR | Mão de Obra | h | 0.08 | 18.645 | 1.491 | 22.3 | 1.78
8545 | Insumo | 2439 | AGETOP CIVIL | AÇO CA-50 10,0 MM (3/8") | Material | Kg | 1.1 | 6.4482 | 7.093 | 7.73 | 8.5
8546 | Insumo | 0102 | AGETOP CIVIL | ARAME RECOZIDO 18 BWG | Material | Kg | 0.02 | 20.492 | 0.409 | 24.51 | 0.49
8547 | 23.4.1.0.3. | Código | Banco | Descrição | Tipo | Und | Quant. | Valor Unit | Total
8548 | Composição | 050902 | AGETOP CIVIL | APILOAMENTO (BLOCOS/SAPATAS) | 5 | m² | 1 | 4.46 | 4.46 | 5.34 | 5.34
8549 | Insumo | 0005 | AGETOP CIVIL | SERVENTE | Mão de Obra | h | 0.4 | 11.15 | 4.46 | 13.34 | 5.34
8550 | 23.4.1.0.4. | Código | Banco | Descrição | Tipo | Und | Quant. | Valor Unit | Total
8551 | Composição | 051036 | AGETOP CIVIL | CONCRETO USINADO BOMBEÁVEL FCK=25 MPA (O.C.) | 5 | m³ | 1 | 492.07 | 492.07 | 588.54 | 588.54
8552 | Insumo | 2666 | AGETOP CIVIL | CONCRETO USINADO BOMBEÁVEL FCK=25 MPA | Material | m³ | 1.02 | 482.4216 | 492.07 | 577 | 588.54
8553 | 23.4.1.0.5. | Código | Banco | Descrição | Tipo | Und | Quant. | Valor Unit | Total
8554 | Composição | 051060 | AGETOP CIVIL | LANÇAMENTO/APLICAÇÃO/ADENSAMENTO DE CONCRETO USINADO BOMBEADO EM FUNDAÇÃO | 5 | m³ | 1 | 33.69 | 33.69 | 40.3 | 40.3
8555 | Insumo | 0025 | AGETOP CIVIL | OFICIAL "B" | Mão de Obra | h | 0.6446 | 18.645 | 12.018 | 22.3 | 14.37
8556 | Insumo | 0005 | AGETOP CIVIL | SERVENTE | Mão de Obra | h | 1.9348 | 11.151 | 21.575 | 13.34 | 25.81
8557 | Insumo | 2149 | AGETOP CIVIL | VIBRADOR 2 HP COM MANGOTE 32MM E MANGUEIRA DE 5M ( MANUTENÇÃO E DEPRECIAÇÃO DO EQUIPAMENTO) - PREÇO DO EQUIPAMENTO NOVO DIVIDIDO POR 1.000 | Material | un | 0.0468 | 2.09 | 0.097 | 2.5 | 0.12
8558 | 23.4.1.0.6. | Código | Banco | Descrição | Tipo | Und | Quant. | Valor Unit | Total
8559 | Composição | 051027 | AGETOP CIVIL | LASTRO DE BRITA (OBRAS CIVIS) | 5 | m³ | 1 | 174.08 | 174.08 | 208.22 | 208.22
8560 | Insumo | 0005 | AGETOP CIVIL | SERVENTE | Mão de Obra | h | 2 | 11.153 | 22.306 | 13.34 | 26.68
8561 | Insumo | 2387 | AGETOP CIVIL | BRITA Nº 0 | Material | m³ | 0.6 | 129.7333 | 77.84 | 155.18 | 93.11
8562 | Insumo | 2386 | AGETOP CIVIL | BRITA Nº 1 | Material | m³ | 0.6 | 123.224 | 73.934 | 147.38 | 88.43
8563 | 23.4.2.0.1. | Código | Banco | Descrição | Tipo | Und | Quant. | Valor Unit | Total
8564 | Composição | 050302 | AGETOP CIVIL | ESTACA A TRADO DIAM.30 CM SEM FERRO | 5 | M | 1 | 57.95 | 57.95 | 69.32 | 69.32
8565 | Insumo | 0004 | AGETOP CIVIL | PEDREIRO | Mão de Obra | h | 0.2828 | 18.645 | 5.272 | 22.3 | 6.31
8566 | Insumo | 2804 | AGETOP CIVIL | AREIA GROSSA | Material | m³ | 0.0634 | 143.8 | 9.116 | 171.99 | 10.9
8567 | Insumo | 2386 | AGETOP CIVIL | BRITA Nº 1 | Material | m³ | 0.0296 | 123.224 | 3.647 | 147.38 | 4.36
8568 | Insumo | 2497 | AGETOP CIVIL | BRITA Nº 2 | Material | m³ | 0.0296 | 119.077 | 3.524 | 142.42 | 4.22
8569 | Insumo | 1215 | AGETOP CIVIL | CIMENTO PORTLAND CPII-32 | Material | Kg | 19.9374 | 0.518 | 10.327 | 0.62 | 12.36
8570 | Insumo | 0032 | AGETOP CIVIL | OPERADOR DE BETONEIRA | Mão de Obra | h | 0.1296 | 13.377 | 1.733 | 16 | 2.07
8571 | Insumo | 0005 | AGETOP CIVIL | SERVENTE | Mão de Obra | h | 2.1814 | 11.1538 | 24.331 | 13.34 | 29.1
8572 | 23.4.2.0.2. | Código | Banco | Descrição | Tipo | Und | Quant. | Valor Unit | Total
8573 | Composição | 052014 | AGETOP CIVIL | ACO CA-60 - 5,0 MM - (OBRAS CIVIS) | 5 | Kg | 1 | 12.79 | 12.79 | 15.3 | 15.3
8574 | Insumo | 0008 | AGETOP CIVIL | AJUDANTE | Mão de Obra | h | 0.07 | 12.591 | 0.881 | 15.06 | 1.05
8575 | Insumo | 0006 | AGETOP CIVIL | ARMADOR | Mão de Obra | h | 0.07 | 18.645 | 1.305 | 22.3 | 1.56
8576 | Insumo | 2448 | AGETOP CIVIL | AÇO CA-60 B - 5,0 MM | Material | Kg | 1.1 | 9.2682 | 10.195 | 11.09 | 12.2
8577 | Insumo | 0102 | AGETOP CIVIL | ARAME RECOZIDO 18 BWG | Material | Kg | 0.02 | 20.492 | 0.409 | 24.51 | 0.49
8578 | 23.4.2.0.3. | Código | Banco | Descrição | Tipo | Und | Quant. | Valor Unit | Total
8579 | Composição | 052005 | AGETOP CIVIL | ACO CA-50A - 10,0 MM (3/8") - (OBRAS CIVIS) | 5 | Kg | 1 | 10 | 10 | 11.97 | 11.97
8580 | Insumo | 0008 | AGETOP CIVIL | AJUDANTE | Mão de Obra | h | 0.08 | 12.591 | 1.007 | 15.06 | 1.2
8581 | Insumo | 0006 | AGETOP CIVIL | ARMADOR | Mão de Obra | h | 0.08 | 18.645 | 1.491 | 22.3 | 1.78
8582 | Insumo | 2439 | AGETOP CIVIL | AÇO CA-50 10,0 MM (3/8") | Material | Kg | 1.1 | 6.4482 | 7.093 | 7.73 | 8.5
8583 | Insumo | 0102 | AGETOP CIVIL | ARAME RECOZIDO 18 BWG | Material | Kg | 0.02 | 20.492 | 0.409 | 24.51 | 0.49
8584 | 23.5.0.0.2. | Código | Banco | Descrição | Tipo | Und | Quant. | Valor Unit | Total
8585 | Composição | 060010 | AGETOP CIVIL | VERGA/CONTRAVERGA EM CONCRETO ARMADO FCK = 20 MPA | 6 | m³ | 1 | 2462.13 | 2462.13 | 2944.79 | 2944.79
8586 | Insumo | 0008 | AGETOP CIVIL | AJUDANTE | Mão de Obra | h | 16.6907 | 12.591 | 210.152 | 15.06 | 251.36
8587 | Insumo | 0006 | AGETOP CIVIL | ARMADOR | Mão de Obra | h | 10.4427 | 18.645 | 194.704 | 22.3 | 232.87
8588 | Insumo | 0010 | AGETOP CIVIL | CARPINTEIRO | Mão de Obra | h | 5.986 | 18.645 | 111.608 | 22.3 | 133.49
8589 | Insumo | 0025 | AGETOP CIVIL | OFICIAL "B" | Mão de Obra | h | 1.9348 | 18.645 | 36.074 | 22.3 | 43.15
8590 | Insumo | 0032 | AGETOP CIVIL | OPERADOR DE BETONEIRA | Mão de Obra | h | 0.6448 | 13.377 | 8.625 | 16 | 10.32
8591 | Insumo | 0005 | AGETOP CIVIL | SERVENTE | Mão de Obra | h | 5.8032 | 11.153 | 64.723 | 13.34 | 77.41
8592 | Insumo | 2437 | AGETOP CIVIL | AÇO CA-50 - 6,3 MM (1/4") | Material | Kg | 121 | 7.0077 | 847.936 | 8.38 | 1013.98
8593 | Insumo | 2448 | AGETOP CIVIL | AÇO CA-60 B - 5,0 MM | Material | Kg | 25.8137 | 9.272 | 239.344 | 11.09 | 286.27
8594 | Insumo | 2426 | AGETOP CIVIL | ARAME GALVANIZADO Nº 12 BWG | Material | Kg | 0.49 | 17.8 | 8.722 | 21.29 | 10.43
8595 | Insumo | 0102 | AGETOP CIVIL | ARAME RECOZIDO 18 BWG | Material | Kg | 2.6693 | 20.492 | 54.699 | 24.51 | 65.42
8596 | Insumo | 2804 | AGETOP CIVIL | AREIA GROSSA | Material | m³ | 0.809 | 143.8 | 116.334 | 171.99 | 139.14
8597 | Insumo | 2386 | AGETOP CIVIL | BRITA Nº 1 | Material | m³ | 0.209 | 123.224 | 25.753 | 147.38 | 30.8
8598 | Insumo | 2497 | AGETOP CIVIL | BRITA Nº 2 | Material | m³ | 0.627 | 119.077 | 74.661 | 142.42 | 89.3
8599 | Insumo | 1215 | AGETOP CIVIL | CIMENTO PORTLAND CPII-32 | Material | Kg | 320 | 0.518 | 165.76 | 0.62 | 198.4
8600 | Insumo | 1861 | AGETOP CIVIL | PREGO 18x24 | Material | Kg | 1.114 | 21.27 | 23.694 | 25.44 | 28.34
8601 | Insumo | 2023 | AGETOP CIVIL | TABUA PARA FORMA (30CM) | Material | m | 22.822 | 12.24 | 279.341 | 14.64 | 334.11
8602 | 23.7.0.0.1. | Código | Banco | Descrição | Tipo | Und | Quant. | Valor Unit | Total
8603 | Composição | 160967 | AGETOP CIVIL | COBERTURA COM TELHA CHAPA GALVANIZADA TRAPEZOIDAL 0,5 MM COM ACESSÓRIOS | 16 | m² | 1 | 68.5 | 68.5 | 81.95 | 81.95
8604 | Insumo | 0015 | AGETOP CIVIL | MONTADOR DE ESTRUTURA METALICA | Mão de Obra | h | 0.1602 | 18.645 | 2.986 | 22.3 | 3.57
8605 | Insumo | 0008 | AGETOP CIVIL | AJUDANTE | Mão de Obra | h | 0.1602 | 12.591 | 2.017 | 15.06 | 2.41
8606 | Insumo | 1225 | AGETOP CIVIL | CONJUNTO VEDAÇÃO (ARRUELA E BUCHA) PARA TELHA FIBROCIMENTO | Material | un | 2.05 | 0.275 | 0.563 | 0.33 | 0.68
8607 | Insumo | 2291 | AGETOP CIVIL | PINO RETO COM PORCA (5X16 300 MM) | Material | un | 2.05 | 1.58 | 3.239 | 1.89 | 3.87
8608 | Insumo | 2068 | AGETOP CIVIL | TELHA GALVANIZADA TRAPEZOIDAL 0,50 MM | Material | m² | 1.15 | 51.9087 | 59.695 | 62.1 | 71.42
8609 | 23.7.0.0.2. | Código | Banco | Descrição | Tipo | Und | Quant. | Valor Unit | Total
8610 | Composição | 160601 | AGETOP CIVIL | CALHA DE CHAPA GALVANIZADA | 16 | m | 1 | 53.21 | 53.21 | 63.65 | 63.65
8611 | Insumo | 0020 | AGETOP CIVIL | CALHEIRO | Mão de Obra | h | 1.7 | 16.8159 | 28.587 | 20.12 | 34.2
8612 | Insumo | 1234 | AGETOP CIVIL | CHAPA GALVANIZADA 60 CM (Nº 26) | Material | m | 1 | 24.623 | 24.623 | 29.45 | 29.45
8613 | 23.7.0.0.3. | Código | Banco | Descrição | Tipo | Und | Quant. | Valor Unit | Total
8614 | Composição | 160602 | AGETOP CIVIL | RUFO DE CHAPA GALVANIZADA | 16 | m | 1 | 33.26 | 33.26 | 39.8 | 39.8
8615 | Insumo | 0004 | AGETOP CIVIL | PEDREIRO | Mão de Obra | h | 0.5 | 18.645 | 9.322 | 22.3 | 11.15
8616 | Insumo | 0005 | AGETOP CIVIL | SERVENTE | Mão de Obra | h | 0.5 | 11.153 | 5.576 | 13.34 | 6.67
8617 | Insumo | 2379 | AGETOP CIVIL | CHAPA GALVANIZADA 40 CM (Nº 26) | Material | m | 1.1 | 16.4009 | 18.041 | 19.64 | 21.6
8618 | Insumo | 1862 | AGETOP CIVIL | PREGO 19x27 | Material | Kg | 0.0145 | 22.173 | 0.321 | 26.52 | 0.38
8619 | 23.8.0.0.1. | Código | Banco | Descrição | Tipo | Und | Quant. | Valor Unit | Total
8620 | Composição | 100775 | SINAPI | ESTRUTURA TRELIÇADA DE COBERTURA, TIPO FINK, COM LIGAÇÕES SOLDADAS, INCLUSOS PERFIS METÁLICOS, CHAPAS METÁLICAS, MÃO DE OBRA E TRANSPORTE COM GUINDASTE - FORNECIMENTO E INSTALAÇÃO. AF_01/2020_PSA | FUES - FUNDAÇÕES E ESTRUTURAS | KG | 1 | 13.42 | 13.42 | 16.14 | 16.14
8621 | Composição Auxiliar | 100716 | SINAPI | JATEAMENTO ABRASIVO COM GRANALHA DE AÇO EM PERFIL METÁLICO EM FÁBRICA. AF_01/2020 | PINT - PINTURAS | m² | 0.0789 | 22.482 | 1.773 | 26.89 | 2.12
8622 | Composição Auxiliar | 100719 | SINAPI | PINTURA COM TINTA ALQUÍDICA DE FUNDO (TIPO ZARCÃO) PULVERIZADA SOBRE PERFIL METÁLICO EXECUTADO EM FÁBRICA (POR DEMÃO). AF_01/2020_PE | PINT - PINTURAS | m² | 0.0789 | 8.335 | 0.657 | 9.97 | 0.79
8623 | Composição Auxiliar | 88240 | SINAPI | AJUDANTE DE ESTRUTURA METÁLICA COM ENCARGOS COMPLEMENTARES | SEDI - SERVIÇOS DIVERSOS | H | 0.0008 | 14.681 | 0.011 | 17.56 | 0.01
8624 | Composição Auxiliar | 88278 | SINAPI | MONTADOR DE ESTRUTURA METÁLICA COM ENCARGOS COMPLEMENTARES | SEDI - SERVIÇOS DIVERSOS | H | 0.0237 | 18.912 | 0.448 | 22.62 | 0.54
8625 | Composição Auxiliar | 88317 | SINAPI | SOLDADOR COM ENCARGOS COMPLEMENTARES | SEDI - SERVIÇOS DIVERSOS | H | 0.005 | 24.514 | 0.122 | 29.32 | 0.15
8626 | Composição Auxiliar | 93287 | SINAPI | GUINDASTE HIDRÁULICO AUTOPROPELIDO, COM LANÇA TELESCÓPICA 40 M, CAPACIDADE MÁXIMA 60 T, POTÊNCIA 260 KW - CHP DIURNO. AF_03/2016 | CHOR - CUSTOS HORÁRIOS DE MÁQUINAS E EQUIPAMENTOS | CHP | 0.0007 | 265.762 | 0.186 | 317.86 | 0.22
8627 | Composição Auxiliar | 93288 | SINAPI | GUINDASTE HIDRÁULICO AUTOPROPELIDO, COM LANÇA TELESCÓPICA 40 M, CAPACIDADE MÁXIMA 60 T, POTÊNCIA 260 KW - CHI DIURNO. AF_03/2016 | CHOR - CUSTOS HORÁRIOS DE MÁQUINAS E EQUIPAMENTOS | CHI | 0.0005 | 126.334 | 0.063 | 151.1 | 0.08
8628 | Insumo | 00001332 | SINAPI | CHAPA DE ACO GROSSA, ASTM A36, E = 3/8 " (9,53 MM) 74,69 KG/M2 | Material | KG | 0.0018177 | 7.742 | 0.014 | 9.26 | 0.02
8629 | Insumo | 00001333 | SINAPI | CHAPA DE ACO GROSSA, ASTM A36, E = 1/2 " (12,70 MM) 99,59 KG/M2 | Material | KG | 0.0064239 | 7.616 | 0.048 | 9.11 | 0.06
8630 | Insumo | 00004777 | SINAPI | CANTONEIRA ACO ABAS IGUAIS (QUALQUER BITOLA), ESPESSURA ENTRE 1/8" E 1/4" | Material | KG | 0.51673 | 8.72 | 4.505 | 10.43 | 5.39
8631 | Insumo | 00010966 | SINAPI | PERFIL "U" DE ACO LAMINADO, "U" 152 X 15,6 | Material | KG | 0.56603 | 9.8052 | 5.55 | 11.86 | 6.71
8632 | Insumo | 00010997 | SINAPI | ELETRODO REVESTIDO AWS - E7018, DIAMETRO IGUAL A 4,00 MM | Material | KG | 0.0018 | 24.246 | 0.043 | 29 | 0.05
8633 | 23.9.0.0.1. | Código | Banco | Descrição | Tipo | Und | Quant. | Valor Unit | Total
8634 | Composição | 180280 | AGETOP CIVIL | PORTÃO DE ABRIR 02 FOLHAS DE TELA/TUBO FoGo 1.1/2" PT1/PT2 C/FERRAGENS | 18 | m² | 1 | 383.74 | 383.74 | 458.97 | 458.97
8635 | Insumo | 0004 | AGETOP CIVIL | PEDREIRO | Mão de Obra | h | 1.1979 | 18.645 | 22.334 | 22.3 | 26.71
8636 | Insumo | 0005 | AGETOP CIVIL | SERVENTE | Mão de Obra | h | 1.464 | 11.153 | 16.327 | 13.34 | 19.53
8637 | Insumo | 0104 | AGETOP CIVIL | AREIA MÉDIA | Material | m³ | 0.0133 | 150.523 | 2.001 | 180.03 | 2.39
8638 | Insumo | 2387 | AGETOP CIVIL | BRITA Nº 0 | Material | m³ | 0.0062 | 129.745 | 0.804 | 155.18 | 0.96
8639 | Insumo | 2386 | AGETOP CIVIL | BRITA Nº 1 | Material | m³ | 0.0062 | 123.224 | 0.763 | 147.38 | 0.91
8640 | Insumo | 2256 | AGETOP CIVIL | CADEADO SIMPLES EM LATÃO Nº 30 | Material | un | 0.1587 | 21.705 | 3.444 | 25.96 | 4.12
8641 | Insumo | 2481 | AGETOP CIVIL | CHAPA DE AÇO 1/4" | Material | Kg | 0.0889 | 8.427 | 0.749 | 10.08 | 0.9
8642 | Insumo | 1215 | AGETOP CIVIL | CIMENTO PORTLAND CPII-32 | Material | Kg | 4.425 | 0.518 | 2.292 | 0.62 | 2.74
8643 | Insumo | 1334 | AGETOP CIVIL | DISCO DE CORTE DIAM. 5/8"- 10" | Material | un | 0.0611 | 9.899 | 0.604 | 11.84 | 0.72
8644 | Insumo | 1264 | AGETOP CIVIL | DISCO DE DESBASTE 7/8" PARA CONCRETO/FERRO (1/4" X 7") | Material | un | 0.0595 | 13.034 | 0.775 | 15.59 | 0.93
8645 | Insumo | 2246 | AGETOP CIVIL | ELETRODO 2.5 OK | Material | Kg | 0.0421 | 22.9 | 0.964 | 27.39 | 1.15
8646 | Insumo | 2889 | AGETOP CIVIL | FABRICAÇÃO / MONTAGEM | Material | un | 1 | 96.92 | 96.92 | 115.92 | 115.92
8647 | Insumo | 2529 | AGETOP CIVIL | FECHO FIO REDONDO 4" ZINCADO C/PARAFUSO REF.: SOPRANO OU EQUIVALENTE | Material | un | 0.3175 | 3.586 | 1.138 | 4.29 | 1.36
8648 | Insumo | 2374 | AGETOP CIVIL | FERRO REDONDO 3/8" (CHEIO) | Material | Kg | 2.3071 | 10.727 | 24.748 | 12.83 | 29.6
8649 | Insumo | 1672 | AGETOP CIVIL | LIXA PARA FERRO Nº 100 | Material | un | 0.2976 | 2.198 | 0.654 | 2.63 | 0.78
8650 | Insumo | 2417 | AGETOP CIVIL | MASSA PLASTICA | Material | Kg | 0.2381 | 27.223 | 6.481 | 32.56 | 7.75
8651 | Insumo | 2672 | AGETOP CIVIL | TELA ARAME 5X5 CM FIO 12 | Material | m² | 1 | 31.654 | 31.654 | 37.86 | 37.86
8652 | Insumo | H690 | AGETOP CIVIL | TUBO FERRO GALVANIZADO 1.1/2" | Material | m | 2.9365 | 58.2626 | 171.088 | 69.69 | 204.64
8653 | 23.10.0.0.1. | Código | Banco | Descrição | Tipo | Und | Quant. | Valor Unit | Total
8654 | Composição | 200150 | AGETOP CIVIL | CHAPISCO ROLADO - (1COLA:10CI:30 ARML) | 20 | m² | 1 | 4.09 | 4.09 | 4.9 | 4.9
8655 | Insumo | 0018 | AGETOP CIVIL | PINTOR | Mão de Obra | h | 0.0554 | 18.645 | 1.032 | 22.3 | 1.24
8656 | Insumo | 0104 | AGETOP CIVIL | AREIA MÉDIA | Material | m³ | 0.003 | 150.523 | 0.451 | 180.03 | 0.54
8657 | Insumo | 1215 | AGETOP CIVIL | CIMENTO PORTLAND CPII-32 | Material | Kg | 1.2167 | 0.518 | 0.63 | 0.62 | 0.75
8658 | Insumo | 2360 | AGETOP CIVIL | COLA BRANCA (1L = 1,2 KG) | Material | Kg | 0.086 | 22.9884 | 1.977 | 27.55 | 2.37
8659 | 23.10.0.0.2. | Código | Banco | Descrição | Tipo | Und | Quant. | Valor Unit | Total
8660 | Composição | 200403 | AGETOP CIVIL | REBOCO (1 CALH:4 ARFC+100kgCI/M3) | 20 | m² | 1 | 15.08 | 15.08 | 18.04 | 18.04
8661 | Insumo | 0004 | AGETOP CIVIL | PEDREIRO | Mão de Obra | h | 0.4389 | 18.6648 | 8.192 | 22.3 | 9.79
8662 | Insumo | 0005 | AGETOP CIVIL | SERVENTE | Mão de Obra | h | 0.4 | 11.153 | 4.461 | 13.34 | 5.34
8663 | Insumo | 2502 | AGETOP CIVIL | AREIA FINA | Material | m³ | 0.0083 | 159.034 | 1.319 | 190.21 | 1.58
8664 | Insumo | 1221 | AGETOP CIVIL | CAL HIDRATADA | Material | Kg | 0.9555 | 0.877 | 0.837 | 1.05 | 1
8665 | Insumo | 1215 | AGETOP CIVIL | CIMENTO PORTLAND CPII-32 | Material | Kg | 0.525 | 0.518 | 0.271 | 0.62 | 0.33
8666 | 23.11.0.0.1. | Código | Banco | Descrição | Tipo | Und | Quant. | Valor Unit | Total
8667 | Composição | 220101 | AGETOP CIVIL | LASTRO DE CONCRETO REGULARIZADO IMPERMEABILIZADO 1:3:6 ESP=5CM (BASE) | 22 | m² | 1 | 31.62 | 31.62 | 37.83 | 37.83
8668 | Insumo | 0032 | AGETOP CIVIL | OPERADOR DE BETONEIRA | Mão de Obra | h | 0.1109 | 13.377 | 1.483 | 16 | 1.77
8669 | Insumo | 0004 | AGETOP CIVIL | PEDREIRO | Mão de Obra | h | 0.1722 | 18.645 | 3.21 | 22.3 | 3.84
8670 | Insumo | 0005 | AGETOP CIVIL | SERVENTE | Mão de Obra | h | 0.4079 | 11.153 | 4.549 | 13.34 | 5.44
8671 | Insumo | 1973 | AGETOP CIVIL | ADITIVO IMPERMEABILIZANTE DE PEGA NORMAL PARA ARGAMASSA E CONCRETO REF.: SIKA 1 / VEDACIT (D=1,00) OU EQUIVALENTE | Material | Kg | 1 | 6.318 | 6.318 | 7.57 | 7.57
8672 | Insumo | 2804 | AGETOP CIVIL | AREIA GROSSA | Material | m³ | 0.035 | 143.8 | 5.033 | 171.99 | 6.02
8673 | Insumo | 2386 | AGETOP CIVIL | BRITA Nº 1 | Material | m³ | 0.022 | 123.224 | 2.71 | 147.38 | 3.24
8674 | Insumo | 2497 | AGETOP CIVIL | BRITA Nº 2 | Material | m³ | 0.022 | 119.077 | 2.619 | 142.42 | 3.13
8675 | Insumo | 1215 | AGETOP CIVIL | CIMENTO PORTLAND CPII-32 | Material | Kg | 11 | 0.518 | 5.698 | 0.62 | 6.82
8676 | 23.11.0.0.4. | Código | Banco | Descrição | Tipo | Und | Quant. | Valor Unit | Total
8677 | Composição | 221120 | AGETOP CIVIL | PISO DE BORRACHA COLORIDO MODELO TÁTIL ( ALERTA OU DIRECIONAL) INCLUSO CONTRAPISO (1CI:3ARML) C/ E=2CM E NATA DE CIMENTO | 22 | m² | 1 | 197.32 | 197.32 | 236.02 | 236.02
8678 | Insumo | 0004 | AGETOP CIVIL | PEDREIRO | Mão de Obra | h | 0.4569 | 18.645 | 8.518 | 22.3 | 10.19
8679 | Insumo | 0008 | AGETOP CIVIL | AJUDANTE | Mão de Obra | h | 0.17 | 12.591 | 2.14 | 15.06 | 2.56
8680 | Insumo | 0025 | AGETOP CIVIL | OFICIAL "B" | Mão de Obra | h | 0.17 | 18.645 | 3.169 | 22.3 | 3.79
8681 | Insumo | 1215 | AGETOP CIVIL | CIMENTO PORTLAND CPII-32 | Material | Kg | 13.16 | 0.518 | 6.816 | 0.62 | 8.16
8682 | Insumo | 1243 | AGETOP CIVIL | COLA FÓRMICA (1L = 0,83KG) | Material | l | 0.14 | 33.352 | 4.669 | 39.89 | 5.58
8683 | Insumo | 2796 | AGETOP CIVIL | PISO DE BORRACHA COLORIDO MODELO TÁTIL ( ALERTA OU DIRECIONAL) | Material | m² | 1.05 | 153.7352 | 161.422 | 183.88 | 193.07
8684 | Insumo | 0005 | AGETOP CIVIL | SERVENTE | Mão de Obra | h | 0.6091 | 11.153 | 6.793 | 13.34 | 8.13
8685 | Insumo | 0104 | AGETOP CIVIL | AREIA MÉDIA | Material | m³ | 0.0252 | 150.523 | 3.793 | 180.03 | 4.54
8686 | 23.13.1.0.1. | Código | Banco | Descrição | Tipo | Und | Quant. | Valor Unit | Total
8687 | Composição | 261609 | AGETOP CIVIL | PINTURA ESMALTE ALQUIDICO ESTRUTURA METALICA 2 DEMAOS | 26 | m² | 1 | 11.36 | 11.36 | 13.6 | 13.6
8688 | Insumo | 0008 | AGETOP CIVIL | AJUDANTE | Mão de Obra | h | 0.07 | 12.591 | 0.881 | 15.06 | 1.05
8689 | Insumo | 0018 | AGETOP CIVIL | PINTOR | Mão de Obra | h | 0.13 | 18.645 | 2.423 | 22.3 | 2.9
8690 | Insumo | 2788 | AGETOP CIVIL | COMPRESSOR DE 1,5HP-70L-140LB COM PISTOLA DE RESERVATÓRIO SUPERIOR E MANGUEIRA (MANUTENÇÃO E DEPRECIAÇÃO DO EQUIPAMENTO) - PREÇO DO EQUIPAMENTO NOVO DIVIDIDO POR 1.000 | Material | un | 0.0053 | 2.499 | 0.013 | 2.99 | 0.02
8691 | Insumo | 2073 | AGETOP CIVIL | DILUENTE NR 938 SUMARE/ DILUENTE NR410 RENNER OU EQUIVALENTE | Material | l | 0.03 | 22.574 | 0.677 | 27 | 0.81
8692 | Insumo | 1672 | AGETOP CIVIL | LIXA PARA FERRO Nº 100 | Material | un | 0.25 | 2.198 | 0.549 | 2.63 | 0.66
8693 | Insumo | 2072 | AGETOP CIVIL | TINTA ADMIRAL ESMALTE SUMARE / REKOMAR FBR RENNER - (AMARELO/AZUL/VERDE) OU EQUIVALENTE | Material | l | 0.16 | 42.6062 | 6.817 | 50.98 | 8.16
8694 | 23.13.2.0.1. | Código | Banco | Descrição | Tipo | Und | Quant. | Valor Unit | Total
8695 | Composição | 261602 | AGETOP CIVIL | PINTURA TINTA ESMALTE PARA ESQUADRIAS DE FERRO C FUNDO ANTICORROSIVO | 26 | m² | 1 | 22.02 | 22.02 | 26.35 | 26.35
8696 | Insumo | 0008 | AGETOP CIVIL | AJUDANTE | Mão de Obra | h | 0.2735 | 12.591 | 3.443 | 15.06 | 4.12
8697 | Insumo | 0018 | AGETOP CIVIL | PINTOR | Mão de Obra | h | 0.4822 | 18.623 | 8.98 | 22.3 | 10.75
8698 | Insumo | 2788 | AGETOP CIVIL | COMPRESSOR DE 1,5HP-70L-140LB COM PISTOLA DE RESERVATÓRIO SUPERIOR E MANGUEIRA (MANUTENÇÃO E DEPRECIAÇÃO DO EQUIPAMENTO) - PREÇO DO EQUIPAMENTO NOVO DIVIDIDO POR 1.000 | Material | un | 0.0053 | 2.499 | 0.013 | 2.99 | 0.02
8699 | Insumo | 1970 | AGETOP CIVIL | DILUENTE AGUARRÁS | Material | l | 0.0715 | 17.449 | 1.247 | 20.87 | 1.49
8700 | Insumo | 1672 | AGETOP CIVIL | LIXA PARA FERRO Nº 100 | Material | un | 0.18 | 2.198 | 0.395 | 2.63 | 0.47
8701 | Insumo | 2055 | AGETOP CIVIL | TINTA ESMALTE | Material | l | 0.109 | 29.99 | 3.268 | 35.87 | 3.91
8702 | Insumo | 2212 | AGETOP CIVIL | ZARCAO/CROMATO DE ZINCO | Material | l | 0.1286 | 36.353 | 4.674 | 43.48 | 5.59
8703 | 23.13.3.0.1. | Código | Banco | Descrição | Tipo | Und | Quant. | Valor Unit | Total
8704 | Composição | 261000 | AGETOP CIVIL | PINTURA LATEX ACRILICA 2 DEMAOS C/SELADOR | 26 | m² | 1 | 11.24 | 11.24 | 13.45 | 13.45
8705 | Insumo | 0008 | AGETOP CIVIL | AJUDANTE | Mão de Obra | h | 0.0822 | 12.591 | 1.034 | 15.06 | 1.24
8706 | Insumo | 1674 | AGETOP CIVIL | LIXA PARA PAREDE Nº 100 | Material | un | 0.1 | 0.894 | 0.089 | 1.07 | 0.11
8707 | Insumo | 0018 | AGETOP CIVIL | PINTOR | Mão de Obra | h | 0.3021 | 18.6561 | 5.636 | 22.3 | 6.74
8708 | Insumo | 2294 | AGETOP CIVIL | SELADOR ACRILICO | Material | l | 0.12 | 7.792 | 0.935 | 9.32 | 1.12
8709 | Insumo | 2051 | AGETOP CIVIL | TINTA LATEX ACRILICA - SEMI BRILHO | Material | l | 0.16 | 22.165 | 3.546 | 26.51 | 4.24
8710 | 24.1.0.0.1. | Código | Banco | Descrição | Tipo | Und | Quant. | Valor Unit | Total
8711 | Composição | 020121 | AGETOP CIVIL | DEMOLIÇÃO MANUAL EM CONCRETO SIMPLES COM TRANSPORTE ATÉ CAÇAMBA E CARGA | 2 | m³ | 1 | 135.38 | 135.38 | 161.93 | 161.93
8712 | Insumo | 0004 | AGETOP CIVIL | PEDREIRO | Mão de Obra | h | 1.04 | 18.645 | 19.39 | 22.3 | 23.19
8713 | Insumo | 0005 | AGETOP CIVIL | SERVENTE | Mão de Obra | h | 10.4 | 11.1529 | 115.99 | 13.34 | 138.74
8714 | 24.1.0.0.2. | Código | Banco | Descrição | Tipo | Und | Quant. | Valor Unit | Total
8715 | Composição | 020118 | AGETOP CIVIL | DEMOLIÇÃO MANUAL ALVENARIA TIJOLO SEM REAPROVEITAMENTO COM TRANSPORTE ATE CAÇAMBA E CARGA | 2 | m³ | 1 | 32.54 | 32.54 | 38.93 | 38.93
8716 | Insumo | 0004 | AGETOP CIVIL | PEDREIRO | Mão de Obra | h | 0.25 | 18.645 | 4.661 | 22.3 | 5.58
8717 | Insumo | 0005 | AGETOP CIVIL | SERVENTE | Mão de Obra | h | 2.5 | 11.1516 | 27.879 | 13.34 | 33.35
8718 | 24.2.0.0.1. | Código | Banco | Descrição | Tipo | Und | Quant. | Valor Unit | Total
8719 | Composição | 030101 | AGETOP CIVIL | TRANSPORTE DE ENTULHO EM CAMINHÃO INCLUSO A CARGA MANUAL | 3 | m³ | 1 | 36.72 | 36.72 | 43.93 | 43.93
8720 | Insumo | 1220 | AGETOP CIVIL | CAMINHAO BASCULANTE 6 M3 - POR HORA (O. RODOV.) (0,3HP+0,7HI) | Material | h | 0.4 | 71.725 | 28.69 | 85.82 | 34.33
8721 | Insumo | 0005 | AGETOP CIVIL | SERVENTE | Mão de Obra | h | 0.72 | 11.153 | 8.03 | 13.34 | 9.6
8722 | 24.3.0.0.1. | Código | Banco | Descrição | Tipo | Und | Quant. | Valor Unit | Total
8723 | Composição | 041140 | AGETOP CIVIL | REGULARIZAÇÃO DO TERRENO SEM APILOAMENTO COM TRANSPORTE MANUAL DA TERRA ESCAVADA | 4 | m² | 1 | 2.27 | 2.27 | 2.72 | 2.72
8724 | Insumo | 0004 | AGETOP CIVIL | PEDREIRO | Mão de Obra | h | 0.0674 | 18.5757 | 1.252 | 22.3 | 1.5
8725 | Insumo | 0005 | AGETOP CIVIL | SERVENTE | Mão de Obra | h | 0.0913 | 11.153 | 1.018 | 13.34 | 1.22
8726 | 24.3.0.0.2. | Código | Banco | Descrição | Tipo | Und | Quant. | Valor Unit | Total
8727 | Composição | 97083 | SINAPI | COMPACTAÇÃO MECÂNICA DE SOLO PARA EXECUÇÃO DE RADIER, PISO DE CONCRETO OU LAJE SOBRE SOLO, COM COMPACTADOR DE SOLOS A PERCUSSÃO. AF_09/2021 | FUES - FUNDAÇÕES E ESTRUTURAS | m² | 1 | 2.64 | 2.64 | 3.2 | 3.2
8728 | Composição Auxiliar | 88309 | SINAPI | PEDREIRO COM ENCARGOS COMPLEMENTARES | SEDI - SERVIÇOS DIVERSOS | H | 0.045 | 23.996 | 1.079 | 28.7 | 1.29
8729 | Composição Auxiliar | 88316 | SINAPI | SERVENTE COM ENCARGOS COMPLEMENTARES | SEDI - SERVIÇOS DIVERSOS | H | 0.089 | 15.8876 | 1.414 | 19.43 | 1.73
8730 | Composição Auxiliar | 95264 | SINAPI | COMPACTADOR DE SOLOS DE PERCUSÃO (SOQUETE) COM MOTOR A GASOLINA, POTÊNCIA 3 CV - CHP DIURNO. AF_09/2016 | CHOR - CUSTOS HORÁRIOS DE MÁQUINAS E EQUIPAMENTOS | CHP | 0.025 | 4.999 | 0.124 | 5.98 | 0.15
8731 | Composição Auxiliar | 95265 | SINAPI | COMPACTADOR DE SOLOS DE PERCUSÃO (SOQUETE) COM MOTOR A GASOLINA, POTÊNCIA 3 CV - CHI DIURNO. AF_09/2016 | CHOR - CUSTOS HORÁRIOS DE MÁQUINAS E EQUIPAMENTOS | CHI | 0.042 | 0.56 | 0.023 | 0.67 | 0.03
8732 | 24.5.0.0.1. | Código | Banco | Descrição | Tipo | Und | Quant. | Valor Unit | Total
8733 | Composição | 220107 | AGETOP CIVIL | LASTRO DE BRITA PARA PISO - (OBRAS CIVIS) | 22 | m³ | 1 | 172.85 | 172.85 | 206.75 | 206.75
8734 | Insumo | 0005 | AGETOP CIVIL | SERVENTE | Mão de Obra | h | 1.89 | 11.153 | 21.079 | 13.34 | 25.21
8735 | Insumo | 2387 | AGETOP CIVIL | BRITA Nº 0 | Material | m³ | 0.6 | 129.7283 | 77.837 | 155.18 | 93.11
8736 | Insumo | 2386 | AGETOP CIVIL | BRITA Nº 1 | Material | m³ | 0.6 | 123.224 | 73.934 | 147.38 | 88.43
8737 | 24.5.0.0.3. | Código | Banco | Descrição | Tipo | Und | Quant. | Valor Unit | Total
8738 | Composição | 220061 | AGETOP CIVIL | PISO LAMINADO COM CONCRETO USINADO 20MPA E=7 CM | 22 | m² | 1 | 44.54 | 44.54 | 53.28 | 53.28
8739 | Insumo | 0004 | AGETOP CIVIL | PEDREIRO | Mão de Obra | h | 0.277 | 18.645 | 5.164 | 22.3 | 6.18
8740 | Insumo | 2750 | AGETOP CIVIL | CORTE MECÂNICO EM PISOS (ESPES. = 3MM E H=10 A 25 MM) | Material | m | 0.8571 | 0.242 | 0.207 | 0.29 | 0.25
8741 | Insumo | 1247 | AGETOP CIVIL | CONCRETO USINADO CONVENCIONAL FCK=20 MPA | Material | m³ | 0.0714 | 430.7003 | 30.752 | 515 | 36.77
8742 | Insumo | 2870 | AGETOP CIVIL | POLIMENTO DE PISO EM CONCRETO COM ALISADORA DE PISO COM HÉLICE (TIPO "BAMBOLÊ") | Material | m² | 1 | 1.697 | 1.697 | 2.03 | 2.03
8743 | Insumo | 0005 | AGETOP CIVIL | SERVENTE | Mão de Obra | h | 0.4008 | 11.153 | 4.47 | 13.34 | 5.35
8744 | Insumo | 2475 | AGETOP CIVIL | SELANTE ELASTICO REF.: SIKAFLEX-1A PLUS, VEDAFLEX OU EQUIVALENTE | Material | cm3 | 22.5 | 0.1 | 2.25 | 0.12 | 2.7
8745 | 24.6.1.0.1. | Código | Banco | Descrição | Tipo | Und | Quant. | Valor Unit | Total
8746 | Composição | 102494 | SINAPI | PINTURA DE PISO COM TINTA EPÓXI, APLICAÇÃO MANUAL, 2 DEMÃOS, INCLUSO PRIMER EPÓXI. AF_05/2021 | PINT - PINTURAS | m² | 1 | 46.96 | 46.96 | 56.2 | 56.2
8747 | Composição Auxiliar | 88310 | SINAPI | PINTOR COM ENCARGOS COMPLEMENTARES | SEDI - SERVIÇOS DIVERSOS | H | 0.275 | 24.999 | 6.874 | 29.9 | 8.22
8748 | Composição Auxiliar | 88316 | SINAPI | SERVENTE COM ENCARGOS COMPLEMENTARES | SEDI - SERVIÇOS DIVERSOS | H | 0.115 | 16.245 | 1.868 | 19.43 | 2.23
8749 | Insumo | 00005330 | SINAPI | DILUENTE EPOXI | Material | L | 0.064 | 43.794 | 2.802 | 52.38 | 3.35
8750 | Insumo | 00007304 | SINAPI | TINTA EPOXI BASE AGUA PREMIUM, BRANCA | Material | L | 0.322 | 56.4565 | 18.179 | 67.63 | 21.78
8751 | Insumo | 00012815 | SINAPI | FITA CREPE ROLO DE 25 MM X 50 M | Material | UN | 0.01 | 7.382 | 0.073 | 8.83 | 0.09
8752 | Insumo | 00044072 | SINAPI | PRIMER EPOXI / EPOXIDICO | Material | L | 0.2016 | 85.14 | 17.164 | 101.83 | 20.53
8753 | 24.6.1.0.2. | Código | Banco | Descrição | Tipo | Und | Quant. | Valor Unit | Total
8754 | Composição | 102506 | SINAPI | PINTURA DE DEMARCAÇÃO DE QUADRA POLIESPORTIVA COM TINTA EPÓXI, E = 5 CM, APLICAÇÃO MANUAL. AF_05/2021 | PINT - PINTURAS | M | 1 | 8.91 | 8.91 | 10.68 | 10.68
8755 | Composição Auxiliar | 88310 | SINAPI | PINTOR COM ENCARGOS COMPLEMENTARES | SEDI - SERVIÇOS DIVERSOS | H | 0.239 | 24.9205 | 5.956 | 29.9 | 7.15
8756 | Composição Auxiliar | 88316 | SINAPI | SERVENTE COM ENCARGOS COMPLEMENTARES | SEDI - SERVIÇOS DIVERSOS | H | 0.1 | 16.245 | 1.624 | 19.43 | 1.94
8757 | Insumo | 00005330 | SINAPI | DILUENTE EPOXI | Material | L | 0.003 | 43.794 | 0.131 | 52.38 | 0.16
8758 | Insumo | 00007304 | SINAPI | TINTA EPOXI BASE AGUA PREMIUM, BRANCA | Material | L | 0.016 | 56.545 | 0.904 | 67.63 | 1.08
8759 | Insumo | 00012815 | SINAPI | FITA CREPE ROLO DE 25 MM X 50 M | Material | UN | 0.04 | 7.382 | 0.295 | 8.83 | 0.35
8760 | 24.6.2.0.1. | Código | Banco | Descrição | Tipo | Und | Quant. | Valor Unit | Total
8761 | Composição | 261703 | AGETOP CIVIL | PINTURA TINTA POLIESPORTIVA - 2 DEMÃOS (PISOS E CIMENTADOS) | 26 | m² | 1 | 10.77 | 10.77 | 12.89 | 12.89
8762 | Insumo | 0008 | AGETOP CIVIL | AJUDANTE | Mão de Obra | h | 0.0822 | 12.591 | 1.034 | 15.06 | 1.24
8763 | Insumo | 0018 | AGETOP CIVIL | PINTOR | Mão de Obra | h | 0.3463 | 18.637 | 6.454 | 22.3 | 7.72
8764 | Insumo | 1227 | AGETOP CIVIL | TINTA POLIESPORTIVA | Material | l | 0.24 | 13.678 | 3.282 | 16.36 | 3.93
8765 | 24.7.0.0.1. | Código | Banco | Descrição | Tipo | Und | Quant. | Valor Unit | Total
8766 | Composição | 271101 | AGETOP CIVIL | TRAVES FERRO GALVANIZADO PARA FUTEBOL DE SALÃO PINTADAS - 3,00 x 2,00M - 2 UNID. | 27 | CJ | 1 | 4684.23 | 4684.23 | 5602.49 | 5602.49
8767 | Insumo | 0008 | AGETOP CIVIL | AJUDANTE | Mão de Obra | h | 1.8841 | 12.591 | 23.722 | 15.06 | 28.37
8768 | Insumo | 0018 | AGETOP CIVIL | PINTOR | Mão de Obra | h | 4.9828 | 18.645 | 92.904 | 22.3 | 111.12
8769 | Insumo | 2436 | AGETOP CIVIL | AÇO CA-25 - 6,3 MM (1/4") - BARRA LISA A-36 | Material | Kg | 2.084 | 7.692 | 16.03 | 9.2 | 19.17
8770 | Insumo | 2788 | AGETOP CIVIL | COMPRESSOR DE 1,5HP-70L-140LB COM PISTOLA DE RESERVATÓRIO SUPERIOR E MANGUEIRA (MANUTENÇÃO E DEPRECIAÇÃO DO EQUIPAMENTO) - PREÇO DO EQUIPAMENTO NOVO DIVIDIDO POR 1.000 | Material | un | 0.0551 | 2.499 | 0.137 | 2.99 | 0.16
8771 | Insumo | 1970 | AGETOP CIVIL | DILUENTE AGUARRÁS | Material | l | 0.4926 | 17.449 | 8.595 | 20.87 | 10.28
8772 | Insumo | 2073 | AGETOP CIVIL | DILUENTE NR 938 SUMARE/ DILUENTE NR410 RENNER OU EQUIVALENTE | Material | l | 0.0379 | 22.574 | 0.855 | 27 | 1.02
8773 | Insumo | 1334 | AGETOP CIVIL | DISCO DE CORTE DIAM. 5/8"- 10" | Material | un | 1.4348 | 9.899 | 14.203 | 11.84 | 16.99
8774 | Insumo | 1264 | AGETOP CIVIL | DISCO DE DESBASTE 7/8" PARA CONCRETO/FERRO (1/4" X 7") | Material | un | 0.285 | 13.034 | 3.714 | 15.59 | 4.44
8775 | Insumo | 2246 | AGETOP CIVIL | ELETRODO 2.5 OK | Material | Kg | 0.2856 | 22.9 | 6.54 | 27.39 | 7.82
8776 | Insumo | 2955 | AGETOP CIVIL | FABRICAÇÃO / MONTAGEM | Material | un | 1 | 1282.334 | 1282.334 | 1533.71 | 1533.71
8777 | Insumo | 1672 | AGETOP CIVIL | LIXA PARA FERRO Nº 100 | Material | un | 1.24 | 2.198 | 2.725 | 2.63 | 3.26
8778 | Insumo | 2417 | AGETOP CIVIL | MASSA PLASTICA | Material | Kg | 0.4 | 27.223 | 10.889 | 32.56 | 13.02
8779 | Insumo | 2467 | AGETOP CIVIL | PRIMER SUPER-GALVITE | Material | l | 0.3817 | 39.664 | 15.139 | 47.44 | 18.11
8780 | Insumo | 2055 | AGETOP CIVIL | TINTA ESMALTE | Material | l | 0.7509 | 29.99 | 22.519 | 35.87 | 26.93
8781 | Insumo | 2212 | AGETOP CIVIL | ZARCAO/CROMATO DE ZINCO | Material | l | 0.8859 | 36.353 | 32.205 | 43.48 | 38.52
8782 | Insumo | H690 | AGETOP CIVIL | TUBO FERRO GALVANIZADO 1.1/2" | Material | m | 20.2808 | 58.267 | 1181.701 | 69.69 | 1413.37
8783 | Insumo | H683 | AGETOP CIVIL | TUBO FERRO GALVANIZADO 3" | Material | m | 14.4632 | 136.209 | 1970.018 | 162.91 | 2356.2
8784 | 24.7.0.0.2. | Código | Banco | Descrição | Tipo | Und | Quant. | Valor Unit | Total
8785 | Composição | 271103 | AGETOP CIVIL | CONJUNTO PARA VOLEIBOL EM FERRO GALVANIZADO COM PINTURA (2 SUPORTES) | 27 | CJ | 1 | 1496.04 | 1496.04 | 1789.32 | 1789.32
8786 | Insumo | 0004 | AGETOP CIVIL | PEDREIRO | Mão de Obra | h | 0.8109 | 18.645 | 15.119 | 22.3 | 18.08
8787 | Insumo | 2804 | AGETOP CIVIL | AREIA GROSSA | Material | m³ | 0.112 | 143.8 | 16.105 | 171.99 | 19.26
8788 | Insumo | 2509 | AGETOP CIVIL | CABO DE ACO D=6,35 MM (CORDOALHA) | Material | m | 7.1407 | 6.939 | 49.549 | 8.3 | 59.27
8789 | Insumo | 0008 | AGETOP CIVIL | AJUDANTE | Mão de Obra | h | 0.402 | 12.591 | 5.061 | 15.06 | 6.05
8790 | Insumo | 2386 | AGETOP CIVIL | BRITA Nº 1 | Material | m³ | 0.0251 | 123.224 | 3.092 | 147.38 | 3.7
8791 | Insumo | 1970 | AGETOP CIVIL | DILUENTE AGUARRÁS | Material | l | 0.1051 | 17.449 | 1.833 | 20.87 | 2.19
8792 | Insumo | 1334 | AGETOP CIVIL | DISCO DE CORTE DIAM. 5/8"- 10" | Material | un | 0.4511 | 9.899 | 4.465 | 11.84 | 5.34
8793 | Insumo | 1672 | AGETOP CIVIL | LIXA PARA FERRO Nº 100 | Material | un | 0.2646 | 2.198 | 0.581 | 2.63 | 0.7
8794 | Insumo | 2497 | AGETOP CIVIL | BRITA Nº 2 | Material | m³ | 0.0752 | 119.077 | 8.954 | 142.42 | 10.71
8795 | Insumo | 1215 | AGETOP CIVIL | CIMENTO PORTLAND CPII-32 | Material | Kg | 32.16 | 0.518 | 16.658 | 0.62 | 19.94
8796 | Insumo | 2788 | AGETOP CIVIL | COMPRESSOR DE 1,5HP-70L-140LB COM PISTOLA DE RESERVATÓRIO SUPERIOR E MANGUEIRA (MANUTENÇÃO E DEPRECIAÇÃO DO EQUIPAMENTO) - PREÇO DO EQUIPAMENTO NOVO DIVIDIDO POR 1.000 | Material | un | 0.0118 | 2.499 | 0.029 | 2.99 | 0.04
8797 | Insumo | 2073 | AGETOP CIVIL | DILUENTE NR 938 SUMARE/ DILUENTE NR410 RENNER OU EQUIVALENTE | Material | l | 0.0081 | 22.574 | 0.182 | 27 | 0.22
8798 | Insumo | 2246 | AGETOP CIVIL | ELETRODO 2.5 OK | Material | Kg | 0.1035 | 22.9 | 2.37 | 27.39 | 2.83
8799 | Insumo | 2957 | AGETOP CIVIL | FABRICAÇÃO / MONTAGEM | Material | un | 1 | 394.94 | 394.94 | 472.36 | 472.36
8800 | Insumo | 2417 | AGETOP CIVIL | MASSA PLASTICA | Material | Kg | 0.4 | 27.223 | 10.889 | 32.56 | 13.02
8801 | Insumo | 0032 | AGETOP CIVIL | OPERADOR DE BETONEIRA | Mão de Obra | h | 0.22 | 13.377 | 2.942 | 16 | 3.52
8802 | Insumo | 0018 | AGETOP CIVIL | PINTOR | Mão de Obra | h | 1.0632 | 18.645 | 19.823 | 22.3 | 23.71
8803 | Insumo | 0005 | AGETOP CIVIL | SERVENTE | Mão de Obra | h | 0.8109 | 11.153 | 9.043 | 13.34 | 10.82
8804 | Insumo | 1264 | AGETOP CIVIL | DISCO DE DESBASTE 7/8" PARA CONCRETO/FERRO (1/4" X 7") | Material | un | 0.0666 | 13.034 | 0.868 | 15.59 | 1.04
8805 | Insumo | 2723 | AGETOP CIVIL | GRAMPO PARA CABO DE AÇO 1/4" | Material | un | 4 | 0.944 | 3.776 | 1.13 | 4.52
8806 | Insumo | 2467 | AGETOP CIVIL | PRIMER SUPER-GALVITE | Material | l | 0.0814 | 39.664 | 3.228 | 47.44 | 3.86
8807 | Insumo | 2212 | AGETOP CIVIL | ZARCAO/CROMATO DE ZINCO | Material | l | 0.189 | 36.353 | 6.87 | 43.48 | 8.22
8808 | Insumo | 2055 | AGETOP CIVIL | TINTA ESMALTE | Material | l | 0.1602 | 29.99 | 4.804 | 35.87 | 5.75
8809 | Insumo | H682 | AGETOP CIVIL | TUBO FERRO GALVANIZADO 2" | Material | m | 1.7776 | 72.105 | 128.173 | 86.24 | 153.3
8810 | Insumo | H669 | AGETOP CIVIL | TUBO FERRO GALVANIZADO 4" | Material | m | 0.945 | 171.952 | 162.494 | 205.66 | 194.35
8811 | Insumo | H683 | AGETOP CIVIL | TUBO FERRO GALVANIZADO 3" | Material | m | 4.5824 | 136.2151 | 624.192 | 162.91 | 746.52
8812 | 24.7.0.0.3. | Código | Banco | Descrição | Tipo | Und | Quant. | Valor Unit | Total
8813 | Composição | 270891 | AGETOP CIVIL | SUPORTE EM TUBO INDUSTRIAL REMOVÍVEL PARA TABELA DE BASQUETE - 2 UNID.(ASSENT./PINTADOS) | 27 | CJ | 1 | 4498.18 | 4498.18 | 5379.97 | 5379.97
8814 | Insumo | 0004 | AGETOP CIVIL | PEDREIRO | Mão de Obra | h | 7.6624 | 18.645 | 142.865 | 22.3 | 170.87
8815 | Insumo | 2804 | AGETOP CIVIL | AREIA GROSSA | Material | m³ | 0.9988 | 143.8 | 143.627 | 171.99 | 171.78
8816 | Insumo | 0008 | AGETOP CIVIL | AJUDANTE | Mão de Obra | h | 6.6283 | 12.591 | 83.456 | 15.06 | 99.82
8817 | Insumo | 2386 | AGETOP CIVIL | BRITA Nº 1 | Material | m³ | 0.2415 | 123.224 | 29.758 | 147.38 | 35.59
8818 | Insumo | 1970 | AGETOP CIVIL | DILUENTE AGUARRÁS | Material | l | 1.2826 | 17.449 | 22.38 | 20.87 | 26.77
8819 | Insumo | 1334 | AGETOP CIVIL | DISCO DE CORTE DIAM. 5/8"- 10" | Material | un | 3.9134 | 9.899 | 38.738 | 11.84 | 46.33
8820 | Insumo | 2950 | AGETOP CIVIL | FABRICAÇÃO / MONTAGEM | Material | un | 1 | 904.141 | 904.141 | 1081.38 | 1081.38
8821 | Insumo | 1672 | AGETOP CIVIL | LIXA PARA FERRO Nº 100 | Material | un | 3.229 | 2.198 | 7.097 | 2.63 | 8.49
8822 | Insumo | 2497 | AGETOP CIVIL | BRITA Nº 2 | Material | m³ | 0.6762 | 119.077 | 80.519 | 142.42 | 96.3
8823 | Insumo | 1215 | AGETOP CIVIL | CIMENTO PORTLAND CPII-32 | Material | Kg | 302.2 | 0.518 | 156.539 | 0.62 | 187.36
8824 | Insumo | 2788 | AGETOP CIVIL | COMPRESSOR DE 1,5HP-70L-140LB COM PISTOLA DE RESERVATÓRIO SUPERIOR E MANGUEIRA (MANUTENÇÃO E DEPRECIAÇÃO DO EQUIPAMENTO) - PREÇO DO EQUIPAMENTO NOVO DIVIDIDO POR 1.000 | Material | un | 0.0951 | 2.499 | 0.237 | 2.99 | 0.28
8825 | Insumo | 2246 | AGETOP CIVIL | ELETRODO 2.5 OK | Material | Kg | 0.4747 | 22.9 | 10.87 | 27.39 | 13
8826 | Insumo | 2417 | AGETOP CIVIL | MASSA PLASTICA | Material | Kg | 0.47 | 27.223 | 12.794 | 32.56 | 15.3
8827 | Insumo | 0006 | AGETOP CIVIL | ARMADOR | Mão de Obra | h | 1.722 | 18.645 | 32.106 | 22.3 | 38.4
8828 | Insumo | 0032 | AGETOP CIVIL | OPERADOR DE BETONEIRA | Mão de Obra | h | 1.9069 | 13.377 | 25.508 | 16 | 30.51
8829 | Insumo | 0018 | AGETOP CIVIL | PINTOR | Mão de Obra | h | 8.6502 | 18.645 | 161.282 | 22.3 | 192.9
8830 | Insumo | 0005 | AGETOP CIVIL | SERVENTE | Mão de Obra | h | 7.6624 | 11.153 | 85.458 | 13.34 | 102.22
8831 | Insumo | 2437 | AGETOP CIVIL | AÇO CA-50 - 6,3 MM (1/4") | Material | Kg | 9.24 | 7.006 | 64.735 | 8.38 | 77.43
8832 | Insumo | 2448 | AGETOP CIVIL | AÇO CA-60 B - 5,0 MM | Material | Kg | 16.5 | 9.272 | 152.988 | 11.09 | 182.99
8833 | Insumo | 0102 | AGETOP CIVIL | ARAME RECOZIDO 18 BWG | Material | Kg | 0.468 | 20.492 | 9.59 | 24.51 | 11.47
8834 | Insumo | 1176 | AGETOP CIVIL | BUCHA DE NYLON COM PARAFUSO 10 CM - S16 | Material | un | 32 | 3.829 | 122.528 | 4.58 | 146.56
8835 | Insumo | 2720 | AGETOP CIVIL | CANTONEIRA 2" X 2" CH. 5/16" | Material | Kg | 4.8 | 8.394 | 40.291 | 10.04 | 48.19
8836 | Insumo | 1264 | AGETOP CIVIL | DISCO DE DESBASTE 7/8" PARA CONCRETO/FERRO (1/4" X 7") | Material | un | 0.5 | 13.034 | 6.517 | 15.59 | 7.8
8837 | Insumo | 2212 | AGETOP CIVIL | ZARCAO/CROMATO DE ZINCO | Material | l | 2.307 | 36.353 | 83.866 | 43.48 | 100.31
8838 | Insumo | 2055 | AGETOP CIVIL | TINTA ESMALTE | Material | l | 1.9554 | 29.99 | 58.642 | 35.87 | 70.14
8839 | Insumo | 2421 | AGETOP CIVIL | TUBO INDUSTRIAL 1.1/2" CHAPA 13 (2,25 MM) | Material | Kg | 142.208 | 8.8138 | 1253.395 | 10.54 | 1498.87
8840 | Insumo | 2532 | AGETOP CIVIL | TUBO INDUSTRIAL REDONDO 2.1/2" CHAPA 13 (2,25 MM) | Material | Kg | 84.0724 | 9.138 | 768.253 | 10.93 | 918.91
8841 | 24.7.0.0.4. | Código | Banco | Descrição | Tipo | Und | Quant. | Valor Unit | Total
8842 | Composição | 271102 | AGETOP CIVIL | TABELA PARA BASQUETE ESTRUTURA METÁLICA MADEIRA DE LEI (ASSENT./PINTADAS) ARO METÁLICO - 2 UNID. | 27 | CJ | 1 | 1683.32 | 1683.32 | 2013.31 | 2013.31
8843 | Insumo | 0008 | AGETOP CIVIL | AJUDANTE | Mão de Obra | h | 2.7815 | 12.591 | 35.021 | 15.06 | 41.89
8844 | Insumo | 0010 | AGETOP CIVIL | CARPINTEIRO | Mão de Obra | h | 2 | 18.645 | 37.29 | 22.3 | 44.6
8845 | Insumo | 0018 | AGETOP CIVIL | PINTOR | Mão de Obra | h | 4.9039 | 18.645 | 91.433 | 22.3 | 109.36
8846 | Insumo | 2721 | AGETOP CIVIL | AÇO CA 25A D=20 MM | Material | Kg | 9.0808 | 7.056 | 64.074 | 8.44 | 76.64
8847 | Insumo | 2436 | AGETOP CIVIL | AÇO CA-25 - 6,3 MM (1/4") - BARRA LISA A-36 | Material | Kg | 0.7114 | 7.692 | 5.472 | 9.2 | 6.54
8848 | Insumo | 2466 | AGETOP CIVIL | CANTONEIRA 1.1/2" X 1.1/2" CH. 3/16" | Material | Kg | 33 | 9.172 | 302.676 | 10.97 | 362.01
8849 | Insumo | 2722 | AGETOP CIVIL | CHAPA DE AÇO DOBRADA Nº 10 (3,35 MM) | Material | Kg | 5.8528 | 7.315 | 42.813 | 8.75 | 51.21
8850 | Insumo | 2788 | AGETOP CIVIL | COMPRESSOR DE 1,5HP-70L-140LB COM PISTOLA DE RESERVATÓRIO SUPERIOR E MANGUEIRA (MANUTENÇÃO E DEPRECIAÇÃO DO EQUIPAMENTO) - PREÇO DO EQUIPAMENTO NOVO DIVIDIDO POR 1.000 | Material | un | 0.054 | 2.499 | 0.134 | 2.99 | 0.16
8851 | Insumo | 1970 | AGETOP CIVIL | DILUENTE AGUARRÁS | Material | l | 0.7272 | 17.449 | 12.688 | 20.87 | 15.18
8852 | Insumo | 1334 | AGETOP CIVIL | DISCO DE CORTE DIAM. 5/8"- 10" | Material | un | 0.8648 | 9.899 | 8.56 | 11.84 | 10.24
8853 | Insumo | 1264 | AGETOP CIVIL | DISCO DE DESBASTE 7/8" PARA CONCRETO/FERRO (1/4" X 7") | Material | un | 0.1 | 13.034 | 1.303 | 15.59 | 1.56
8854 | Insumo | 2246 | AGETOP CIVIL | ELETRODO 2.5 OK | Material | Kg | 0.0613 | 22.9 | 1.403 | 27.39 | 1.68
8855 | Insumo | 2956 | AGETOP CIVIL | FABRICAÇÃO / MONTAGEM | Material | un | 1 | 174.962 | 174.962 | 209.26 | 209.26
8856 | Insumo | 2699 | AGETOP CIVIL | FUNDO BRANCO FOSCO | Material | l | 1.241 | 11.738 | 14.566 | 14.04 | 17.42
8857 | Insumo | 1672 | AGETOP CIVIL | LIXA PARA FERRO Nº 100 | Material | un | 0.0936 | 2.198 | 0.205 | 2.63 | 0.25
8858 | Insumo | 2384 | AGETOP CIVIL | LIXA PARA MADEIRA Nº 240 | Material | un | 1.737 | 1.513 | 2.628 | 1.81 | 3.14
8859 | Insumo | 1704 | AGETOP CIVIL | MADEIRA DE LEI PARA TELHADO (ANGELIM VERMELHO) | Material | m³ | 0.2153 | 3907.6823 | 841.324 | 4673.61 | 1006.23
8860 | Insumo | 2417 | AGETOP CIVIL | MASSA PLASTICA | Material | Kg | 0.4 | 27.223 | 10.889 | 32.56 | 13.02
8861 | Insumo | 2055 | AGETOP CIVIL | TINTA ESMALTE | Material | l | 1.1153 | 29.99 | 33.447 | 35.87 | 40.01
8862 | Insumo | 2212 | AGETOP CIVIL | ZARCAO/CROMATO DE ZINCO | Material | l | 0.0669 | 36.353 | 2.432 | 43.48 | 2.91
8863 | 25.1.0.0.1. | Código | Banco | Descrição | Tipo | Und | Quant. | Valor Unit | Total
8864 | Composição | 260105 | AGETOP CIVIL | REMOCAO DE PINTURA ANTIGA A OLEO OU ESMALTE | 26 | m² | 1 | 7.31 | 7.31 | 8.76 | 8.76
8865 | Insumo | 1970 | AGETOP CIVIL | DILUENTE AGUARRÁS | Material | l | 0.1 | 17.449 | 1.744 | 20.87 | 2.09
8866 | Insumo | 0005 | AGETOP CIVIL | SERVENTE | Mão de Obra | h | 0.5 | 11.132 | 5.566 | 13.34 | 6.67
8867 | 25.1.0.0.2. | Código | Banco | Descrição | Tipo | Und | Quant. | Valor Unit | Total
8868 | Composição | 260104 | AGETOP CIVIL | REMOCAO DE PINTURA ANTIGA A LATEX | 26 | m² | 1 | 4.46 | 4.46 | 5.34 | 5.34
8869 | Insumo | 0005 | AGETOP CIVIL | SERVENTE | Mão de Obra | h | 0.4 | 11.15 | 4.46 | 13.34 | 5.34
8870 | 25.2.0.0.1. | Código | Banco | Descrição | Tipo | Und | Quant. | Valor Unit | Total
8871 | Composição | 030101 | AGETOP CIVIL | TRANSPORTE DE ENTULHO EM CAMINHÃO INCLUSO A CARGA MANUAL | 3 | m³ | 1 | 36.72 | 36.72 | 43.93 | 43.93
8872 | Insumo | 1220 | AGETOP CIVIL | CAMINHAO BASCULANTE 6 M3 - POR HORA (O. RODOV.) (0,3HP+0,7HI) | Material | h | 0.4 | 71.725 | 28.69 | 85.82 | 34.33
8873 | Insumo | 0005 | AGETOP CIVIL | SERVENTE | Mão de Obra | h | 0.72 | 11.153 | 8.03 | 13.34 | 9.6
8874 | 25.3.0.0.1. | Código | Banco | Descrição | Tipo | Und | Quant. | Valor Unit | Total
8875 | Composição | 160967 | AGETOP CIVIL | COBERTURA COM TELHA CHAPA GALVANIZADA TRAPEZOIDAL 0,5 MM COM ACESSÓRIOS | 16 | m² | 1 | 68.5 | 68.5 | 81.95 | 81.95
8876 | Insumo | 0015 | AGETOP CIVIL | MONTADOR DE ESTRUTURA METALICA | Mão de Obra | h | 0.1602 | 18.645 | 2.986 | 22.3 | 3.57
8877 | Insumo | 0008 | AGETOP CIVIL | AJUDANTE | Mão de Obra | h | 0.1602 | 12.591 | 2.017 | 15.06 | 2.41
8878 | Insumo | 1225 | AGETOP CIVIL | CONJUNTO VEDAÇÃO (ARRUELA E BUCHA) PARA TELHA FIBROCIMENTO | Material | un | 2.05 | 0.275 | 0.563 | 0.33 | 0.68
8879 | Insumo | 2291 | AGETOP CIVIL | PINO RETO COM PORCA (5X16 300 MM) | Material | un | 2.05 | 1.58 | 3.239 | 1.89 | 3.87
8880 | Insumo | 2068 | AGETOP CIVIL | TELHA GALVANIZADA TRAPEZOIDAL 0,50 MM | Material | m² | 1.15 | 51.9087 | 59.695 | 62.1 | 71.42
8881 | 25.4.0.0.1. | Código | Banco | Descrição | Tipo | Und | Quant. | Valor Unit | Total
8882 | Composição | 221126 | AGETOP CIVIL | PISO DE LADRILHO HIDRÁULICO COLORIDO MODELO TÁTIL ( ALERTA OU DIRECIONAL) SEM LASTRO | 22 | m² | 1 | 121.37 | 121.37 | 145.18 | 145.18
8883 | Insumo | 0004 | AGETOP CIVIL | PEDREIRO | Mão de Obra | h | 0.6083 | 18.645 | 11.341 | 22.3 | 13.57
8884 | Insumo | 0005 | AGETOP CIVIL | SERVENTE | Mão de Obra | h | 0.8544 | 11.153 | 9.529 | 13.34 | 11.4
8885 | Insumo | 2390 | AGETOP CIVIL | ARGAMASSA DE CIMENTO COLANTE | Material | Kg | 4.5 | 1.145 | 5.152 | 1.37 | 6.17
8886 | Insumo | 1215 | AGETOP CIVIL | CIMENTO PORTLAND CPII-32 | Material | Kg | 1.3 | 0.518 | 0.673 | 0.62 | 0.81
8887 | Insumo | 2799 | AGETOP CIVIL | PISO DE LADRILHO HIDRÁULICO COLORIDO MODELO TÁTIL ( ALERTA OU DIRECIONAL) | Material | m² | 1.05 | 90.1667 | 94.675 | 107.84 | 113.23
8888 | 25.5.1.0.1. | Código | Banco | Descrição | Tipo | Und | Quant. | Valor Unit | Total
8889 | Composição | 261609 | AGETOP CIVIL | PINTURA ESMALTE ALQUIDICO ESTRUTURA METALICA 2 DEMAOS | 26 | m² | 1 | 11.36 | 11.36 | 13.6 | 13.6
8890 | Insumo | 0008 | AGETOP CIVIL | AJUDANTE | Mão de Obra | h | 0.07 | 12.591 | 0.881 | 15.06 | 1.05
8891 | Insumo | 0018 | AGETOP CIVIL | PINTOR | Mão de Obra | h | 0.13 | 18.645 | 2.423 | 22.3 | 2.9
8892 | Insumo | 2788 | AGETOP CIVIL | COMPRESSOR DE 1,5HP-70L-140LB COM PISTOLA DE RESERVATÓRIO SUPERIOR E MANGUEIRA (MANUTENÇÃO E DEPRECIAÇÃO DO EQUIPAMENTO) - PREÇO DO EQUIPAMENTO NOVO DIVIDIDO POR 1.000 | Material | un | 0.0053 | 2.499 | 0.013 | 2.99 | 0.02
8893 | Insumo | 2073 | AGETOP CIVIL | DILUENTE NR 938 SUMARE/ DILUENTE NR410 RENNER OU EQUIVALENTE | Material | l | 0.03 | 22.574 | 0.677 | 27 | 0.81
8894 | Insumo | 1672 | AGETOP CIVIL | LIXA PARA FERRO Nº 100 | Material | un | 0.25 | 2.198 | 0.549 | 2.63 | 0.66
8895 | Insumo | 2072 | AGETOP CIVIL | TINTA ADMIRAL ESMALTE SUMARE / REKOMAR FBR RENNER - (AMARELO/AZUL/VERDE) OU EQUIVALENTE | Material | l | 0.16 | 42.6062 | 6.817 | 50.98 | 8.16
8896 | 25.5.2.0.1. | Código | Banco | Descrição | Tipo | Und | Quant. | Valor Unit | Total
8897 | Composição | 99814 | SINAPI | LIMPEZA DE SUPERFÍCIE COM JATO DE ALTA PRESSÃO. AF_04/2019 | SEDI - SERVIÇOS DIVERSOS | m² | 1 | 1.44 | 1.44 | 1.76 | 1.76
8898 | Composição Auxiliar | 88316 | SINAPI | SERVENTE COM ENCARGOS COMPLEMENTARES | SEDI - SERVIÇOS DIVERSOS | H | 0.089 | 15.9101 | 1.416 | 19.43 | 1.73
8899 | Composição Auxiliar | 99833 | SINAPI | LAVADORA DE ALTA PRESSAO (LAVA-JATO) PARA AGUA FRIA, PRESSAO DE OPERACAO ENTRE 1400 E 1900 LIB/POL2, VAZAO MAXIMA ENTRE 400 E 700 L/H - CHP DIURNO. AF_05/2023 | CHOR - CUSTOS HORÁRIOS DE MÁQUINAS E EQUIPAMENTOS | CHP | 0.015 | 1.655 | 0.024 | 1.98 | 0.03
8900 | 25.5.2.0.2. | Código | Banco | Descrição | Tipo | Und | Quant. | Valor Unit | Total
8901 | Composição | 261703 | AGETOP CIVIL | PINTURA TINTA POLIESPORTIVA - 2 DEMÃOS (PISOS E CIMENTADOS) | 26 | m² | 1 | 10.77 | 10.77 | 12.89 | 12.89
8902 | Insumo | 0008 | AGETOP CIVIL | AJUDANTE | Mão de Obra | h | 0.0822 | 12.591 | 1.034 | 15.06 | 1.24
8903 | Insumo | 0018 | AGETOP CIVIL | PINTOR | Mão de Obra | h | 0.3463 | 18.637 | 6.454 | 22.3 | 7.72
8904 | Insumo | 1227 | AGETOP CIVIL | TINTA POLIESPORTIVA | Material | l | 0.24 | 13.678 | 3.282 | 16.36 | 3.93
8905 | 25.5.3.0.1. | Código | Banco | Descrição | Tipo | Und | Quant. | Valor Unit | Total
8906 | Composição | 261000 | AGETOP CIVIL | PINTURA LATEX ACRILICA 2 DEMAOS C/SELADOR | 26 | m² | 1 | 11.24 | 11.24 | 13.45 | 13.45
8907 | Insumo | 0008 | AGETOP CIVIL | AJUDANTE | Mão de Obra | h | 0.0822 | 12.591 | 1.034 | 15.06 | 1.24
8908 | Insumo | 1674 | AGETOP CIVIL | LIXA PARA PAREDE Nº 100 | Material | un | 0.1 | 0.894 | 0.089 | 1.07 | 0.11
8909 | Insumo | 0018 | AGETOP CIVIL | PINTOR | Mão de Obra | h | 0.3021 | 18.6561 | 5.636 | 22.3 | 6.74
8910 | Insumo | 2294 | AGETOP CIVIL | SELADOR ACRILICO | Material | l | 0.12 | 7.792 | 0.935 | 9.32 | 1.12
8911 | Insumo | 2051 | AGETOP CIVIL | TINTA LATEX ACRILICA - SEMI BRILHO | Material | l | 0.16 | 22.165 | 3.546 | 26.51 | 4.24
8912 | 26.1.0.0.1. | Código | Banco | Descrição | Tipo | Und | Quant. | Valor Unit | Total
8913 | Composição | 260104 | AGETOP CIVIL | REMOCAO DE PINTURA ANTIGA A LATEX | 26 | m² | 1 | 4.46 | 4.46 | 5.34 | 5.34
8914 | Insumo | 0005 | AGETOP CIVIL | SERVENTE | Mão de Obra | h | 0.4 | 11.15 | 4.46 | 13.34 | 5.34
8915 | 26.1.0.0.2. | Código | Banco | Descrição | Tipo | Und | Quant. | Valor Unit | Total
8916 | Composição | 020106 | AGETOP CIVIL | REMOÇÃO MANUAL DE JANELA OU PORTAL COM TRANSPORTE ATÉ CAÇAMBA E CARGA | 2 | m² | 1 | 5.2 | 5.2 | 6.23 | 6.23
8917 | Insumo | 0004 | AGETOP CIVIL | PEDREIRO | Mão de Obra | h | 0.04 | 18.645 | 0.745 | 22.3 | 0.89
8918 | Insumo | 0005 | AGETOP CIVIL | SERVENTE | Mão de Obra | h | 0.4 | 11.1375 | 4.455 | 13.34 | 5.34
8919 | 26.1.0.0.3. | Código | Banco | Descrição | Tipo | Und | Quant. | Valor Unit | Total
8920 | Composição | 020121 | AGETOP CIVIL | DEMOLIÇÃO MANUAL EM CONCRETO SIMPLES COM TRANSPORTE ATÉ CAÇAMBA E CARGA | 2 | m³ | 1 | 135.38 | 135.38 | 161.93 | 161.93
8921 | Insumo | 0004 | AGETOP CIVIL | PEDREIRO | Mão de Obra | h | 1.04 | 18.645 | 19.39 | 22.3 | 23.19
8922 | Insumo | 0005 | AGETOP CIVIL | SERVENTE | Mão de Obra | h | 10.4 | 11.1529 | 115.99 | 13.34 | 138.74
8923 | 26.2.0.0.1. | Código | Banco | Descrição | Tipo | Und | Quant. | Valor Unit | Total
8924 | Composição | 030101 | AGETOP CIVIL | TRANSPORTE DE ENTULHO EM CAMINHÃO INCLUSO A CARGA MANUAL | 3 | m³ | 1 | 36.72 | 36.72 | 43.93 | 43.93
8925 | Insumo | 1220 | AGETOP CIVIL | CAMINHAO BASCULANTE 6 M3 - POR HORA (O. RODOV.) (0,3HP+0,7HI) | Material | h | 0.4 | 71.725 | 28.69 | 85.82 | 34.33
8926 | Insumo | 0005 | AGETOP CIVIL | SERVENTE | Mão de Obra | h | 0.72 | 11.153 | 8.03 | 13.34 | 9.6
8927 | 26.3.0.0.1. | Código | Banco | Descrição | Tipo | Und | Quant. | Valor Unit | Total
8928 | Composição | 041140 | AGETOP CIVIL | REGULARIZAÇÃO DO TERRENO SEM APILOAMENTO COM TRANSPORTE MANUAL DA TERRA ESCAVADA | 4 | m² | 1 | 2.27 | 2.27 | 2.72 | 2.72
8929 | Insumo | 0004 | AGETOP CIVIL | PEDREIRO | Mão de Obra | h | 0.0674 | 18.5757 | 1.252 | 22.3 | 1.5
8930 | Insumo | 0005 | AGETOP CIVIL | SERVENTE | Mão de Obra | h | 0.0913 | 11.153 | 1.018 | 13.34 | 1.22
8931 | 26.3.0.0.2. | Código | Banco | Descrição | Tipo | Und | Quant. | Valor Unit | Total
8932 | Composição | 97083 | SINAPI | COMPACTAÇÃO MECÂNICA DE SOLO PARA EXECUÇÃO DE RADIER, PISO DE CONCRETO OU LAJE SOBRE SOLO, COM COMPACTADOR DE SOLOS A PERCUSSÃO. AF_09/2021 | FUES - FUNDAÇÕES E ESTRUTURAS | m² | 1 | 2.64 | 2.64 | 3.2 | 3.2
8933 | Composição Auxiliar | 88309 | SINAPI | PEDREIRO COM ENCARGOS COMPLEMENTARES | SEDI - SERVIÇOS DIVERSOS | H | 0.045 | 23.996 | 1.079 | 28.7 | 1.29
8934 | Composição Auxiliar | 88316 | SINAPI | SERVENTE COM ENCARGOS COMPLEMENTARES | SEDI - SERVIÇOS DIVERSOS | H | 0.089 | 15.8876 | 1.414 | 19.43 | 1.73
8935 | Composição Auxiliar | 95264 | SINAPI | COMPACTADOR DE SOLOS DE PERCUSÃO (SOQUETE) COM MOTOR A GASOLINA, POTÊNCIA 3 CV - CHP DIURNO. AF_09/2016 | CHOR - CUSTOS HORÁRIOS DE MÁQUINAS E EQUIPAMENTOS | CHP | 0.025 | 4.999 | 0.124 | 5.98 | 0.15
8936 | Composição Auxiliar | 95265 | SINAPI | COMPACTADOR DE SOLOS DE PERCUSÃO (SOQUETE) COM MOTOR A GASOLINA, POTÊNCIA 3 CV - CHI DIURNO. AF_09/2016 | CHOR - CUSTOS HORÁRIOS DE MÁQUINAS E EQUIPAMENTOS | CHI | 0.042 | 0.56 | 0.023 | 0.67 | 0.03
8937 | 26.4.0.0.1. | Código | Banco | Descrição | Tipo | Und | Quant. | Valor Unit | Total
8938 | Composição | 180280 | AGETOP CIVIL | PORTÃO DE ABRIR 02 FOLHAS DE TELA/TUBO FoGo 1.1/2" PT1/PT2 C/FERRAGENS | 18 | m² | 1 | 383.74 | 383.74 | 458.97 | 458.97
8939 | Insumo | 0004 | AGETOP CIVIL | PEDREIRO | Mão de Obra | h | 1.1979 | 18.645 | 22.334 | 22.3 | 26.71
8940 | Insumo | 0005 | AGETOP CIVIL | SERVENTE | Mão de Obra | h | 1.464 | 11.153 | 16.327 | 13.34 | 19.53
8941 | Insumo | 0104 | AGETOP CIVIL | AREIA MÉDIA | Material | m³ | 0.0133 | 150.523 | 2.001 | 180.03 | 2.39
8942 | Insumo | 2387 | AGETOP CIVIL | BRITA Nº 0 | Material | m³ | 0.0062 | 129.745 | 0.804 | 155.18 | 0.96
8943 | Insumo | 2386 | AGETOP CIVIL | BRITA Nº 1 | Material | m³ | 0.0062 | 123.224 | 0.763 | 147.38 | 0.91
8944 | Insumo | 2256 | AGETOP CIVIL | CADEADO SIMPLES EM LATÃO Nº 30 | Material | un | 0.1587 | 21.705 | 3.444 | 25.96 | 4.12
8945 | Insumo | 2481 | AGETOP CIVIL | CHAPA DE AÇO 1/4" | Material | Kg | 0.0889 | 8.427 | 0.749 | 10.08 | 0.9
8946 | Insumo | 1215 | AGETOP CIVIL | CIMENTO PORTLAND CPII-32 | Material | Kg | 4.425 | 0.518 | 2.292 | 0.62 | 2.74
8947 | Insumo | 1334 | AGETOP CIVIL | DISCO DE CORTE DIAM. 5/8"- 10" | Material | un | 0.0611 | 9.899 | 0.604 | 11.84 | 0.72
8948 | Insumo | 1264 | AGETOP CIVIL | DISCO DE DESBASTE 7/8" PARA CONCRETO/FERRO (1/4" X 7") | Material | un | 0.0595 | 13.034 | 0.775 | 15.59 | 0.93
8949 | Insumo | 2246 | AGETOP CIVIL | ELETRODO 2.5 OK | Material | Kg | 0.0421 | 22.9 | 0.964 | 27.39 | 1.15
8950 | Insumo | 2889 | AGETOP CIVIL | FABRICAÇÃO / MONTAGEM | Material | un | 1 | 96.92 | 96.92 | 115.92 | 115.92
8951 | Insumo | 2529 | AGETOP CIVIL | FECHO FIO REDONDO 4" ZINCADO C/PARAFUSO REF.: SOPRANO OU EQUIVALENTE | Material | un | 0.3175 | 3.586 | 1.138 | 4.29 | 1.36
8952 | Insumo | 2374 | AGETOP CIVIL | FERRO REDONDO 3/8" (CHEIO) | Material | Kg | 2.3071 | 10.727 | 24.748 | 12.83 | 29.6
8953 | Insumo | 1672 | AGETOP CIVIL | LIXA PARA FERRO Nº 100 | Material | un | 0.2976 | 2.198 | 0.654 | 2.63 | 0.78
8954 | Insumo | 2417 | AGETOP CIVIL | MASSA PLASTICA | Material | Kg | 0.2381 | 27.223 | 6.481 | 32.56 | 7.75
8955 | Insumo | 2672 | AGETOP CIVIL | TELA ARAME 5X5 CM FIO 12 | Material | m² | 1 | 31.654 | 31.654 | 37.86 | 37.86
8956 | Insumo | H690 | AGETOP CIVIL | TUBO FERRO GALVANIZADO 1.1/2" | Material | m | 2.9365 | 58.2626 | 171.088 | 69.69 | 204.64
8957 | 26.4.0.0.2. | Código | Banco | Descrição | Tipo | Und | Quant. | Valor Unit | Total
8958 | Composição | 180309 | AGETOP CIVIL | PORTÃO DE CORRER E ABRIR CONJUGADO PT-8 C/FERRAGENS | 18 | m² | 1 | 385.02 | 385.02 | 460.51 | 460.51
8959 | Insumo | 0004 | AGETOP CIVIL | PEDREIRO | Mão de Obra | h | 1.1979 | 18.645 | 22.334 | 22.3 | 26.71
8960 | Insumo | 1265 | AGETOP CIVIL | DOBRADIÇA FERRO POLIDO 3.1/2 x 3" COM PARAFUSO | Material | un | 0.6 | 10.727 | 6.436 | 12.83 | 7.7
8961 | Insumo | 2256 | AGETOP CIVIL | CADEADO SIMPLES EM LATÃO Nº 30 | Material | un | 0.2 | 21.705 | 4.341 | 25.96 | 5.19
8962 | Insumo | 1334 | AGETOP CIVIL | DISCO DE CORTE DIAM. 5/8"- 10" | Material | un | 0.049 | 9.899 | 0.485 | 11.84 | 0.58
8963 | Insumo | 1672 | AGETOP CIVIL | LIXA PARA FERRO Nº 100 | Material | un | 0.2976 | 2.198 | 0.654 | 2.63 | 0.78
8964 | Insumo | 2515 | AGETOP CIVIL | CHAPA PERFILADA Nº 16 | Material | Kg | 2.41 | 8.845 | 21.316 | 10.58 | 25.5
8965 | Insumo | 2372 | AGETOP CIVIL | CHAPA PERFILADA Nº 18 | Material | Kg | 11.268 | 9.0465 | 101.936 | 10.82 | 121.92
8966 | Insumo | 2246 | AGETOP CIVIL | ELETRODO 2.5 OK | Material | Kg | 0.0848 | 22.9 | 1.941 | 27.39 | 2.32
8967 | Insumo | 2897 | AGETOP CIVIL | FABRICAÇÃO / MONTAGEM | Material | un | 1 | 98.985 | 98.985 | 118.39 | 118.39
8968 | Insumo | 2375 | AGETOP CIVIL | FERRO CANTONEIRA 1/8 X 1" | Material | Kg | 1.44 | 8.871 | 12.774 | 10.61 | 15.28
8969 | Insumo | 2766 | AGETOP CIVIL | FERRO CHATO 1/8"X1" | Material | Kg | 0.884 | 9.631 | 8.513 | 11.52 | 10.18
8970 | Insumo | 2809 | AGETOP CIVIL | FECHADURA TIPO ALAVANCA 2230 LAFONTE /8749-E16 IMAB OU EQUIVALENTE | Material | un | 0.2 | 95.281 | 19.056 | 113.96 | 22.79
8971 | Insumo | 2417 | AGETOP CIVIL | MASSA PLASTICA | Material | Kg | 0.2381 | 27.223 | 6.481 | 32.56 | 7.75
8972 | Insumo | 0005 | AGETOP CIVIL | SERVENTE | Mão de Obra | h | 1.2832 | 11.153 | 14.311 | 13.34 | 17.12
8973 | Insumo | 1264 | AGETOP CIVIL | DISCO DE DESBASTE 7/8" PARA CONCRETO/FERRO (1/4" X 7") | Material | un | 0.0595 | 13.034 | 0.775 | 15.59 | 0.93
8974 | Insumo | 2812 | AGETOP CIVIL | RODÍZIO DUPLO 1 1/2"COM ESFERA | Material | un | 0.4 | 18.369 | 7.347 | 21.97 | 8.79
8975 | Insumo | 2817 | AGETOP CIVIL | ROLDANA EM FERRO 2" PARA PORTÃO DE CORRER | Material | un | 0.4 | 11.412 | 4.564 | 13.65 | 5.46
8976 | Insumo | 2767 | AGETOP CIVIL | TUBO INDUSTRIAL 40X30 CHAPA 16 (1,50 MM) | Material | Kg | 6.152 | 8.578 | 52.771 | 10.26 | 63.12
8977 | 26.5.1.0.1. | Código | Banco | Descrição | Tipo | Und | Quant. | Valor Unit | Total
8978 | Composição | 200403 | AGETOP CIVIL | REBOCO (1 CALH:4 ARFC+100kgCI/M3) | 20 | m² | 1 | 15.08 | 15.08 | 18.04 | 18.04
8979 | Insumo | 0004 | AGETOP CIVIL | PEDREIRO | Mão de Obra | h | 0.4389 | 18.6648 | 8.192 | 22.3 | 9.79
8980 | Insumo | 0005 | AGETOP CIVIL | SERVENTE | Mão de Obra | h | 0.4 | 11.153 | 4.461 | 13.34 | 5.34
8981 | Insumo | 2502 | AGETOP CIVIL | AREIA FINA | Material | m³ | 0.0083 | 159.034 | 1.319 | 190.21 | 1.58
8982 | Insumo | 1221 | AGETOP CIVIL | CAL HIDRATADA | Material | Kg | 0.9555 | 0.877 | 0.837 | 1.05 | 1
8983 | Insumo | 1215 | AGETOP CIVIL | CIMENTO PORTLAND CPII-32 | Material | Kg | 0.525 | 0.518 | 0.271 | 0.62 | 0.33
8984 | 26.5.1.0.2. | Código | Banco | Descrição | Tipo | Und | Quant. | Valor Unit | Total
8985 | Composição | 201410 | AGETOP CIVIL | MOLDURA TIPO "U" INVERTIDO EM ARGAMASSA COM 2CM DE ESPESSURA TIPO PINGADEIRA EM MURO/PLATIBANDA ( A PARTE VERTICAL DESCE 2,5CM) | 20 | m² | 1 | 57.44 | 57.44 | 68.72 | 68.72
8986 | Insumo | 0004 | AGETOP CIVIL | PEDREIRO | Mão de Obra | h | 1.323 | 18.641 | 24.662 | 22.3 | 29.5
8987 | Insumo | 0005 | AGETOP CIVIL | SERVENTE | Mão de Obra | h | 1.293 | 11.153 | 14.42 | 13.34 | 17.25
8988 | Insumo | 0104 | AGETOP CIVIL | AREIA MÉDIA | Material | m³ | 0.053 | 150.523 | 7.977 | 180.03 | 9.54
8989 | Insumo | 1221 | AGETOP CIVIL | CAL HIDRATADA | Material | Kg | 7.9615 | 0.877 | 6.982 | 1.05 | 8.36
8990 | Insumo | 1215 | AGETOP CIVIL | CIMENTO PORTLAND CPII-32 | Material | Kg | 6.562 | 0.518 | 3.399 | 0.62 | 4.07
8991 | 26.6.0.0.1. | Código | Banco | Descrição | Tipo | Und | Quant. | Valor Unit | Total
8992 | Composição | 220107 | AGETOP CIVIL | LASTRO DE BRITA PARA PISO - (OBRAS CIVIS) | 22 | m³ | 1 | 172.85 | 172.85 | 206.75 | 206.75
8993 | Insumo | 0005 | AGETOP CIVIL | SERVENTE | Mão de Obra | h | 1.89 | 11.153 | 21.079 | 13.34 | 25.21
8994 | Insumo | 2387 | AGETOP CIVIL | BRITA Nº 0 | Material | m³ | 0.6 | 129.7283 | 77.837 | 155.18 | 93.11
8995 | Insumo | 2386 | AGETOP CIVIL | BRITA Nº 1 | Material | m³ | 0.6 | 123.224 | 73.934 | 147.38 | 88.43
8996 | 26.6.0.0.2. | Código | Banco | Descrição | Tipo | Und | Quant. | Valor Unit | Total
8997 | Composição | 220059 | AGETOP CIVIL | PISO LAMINADO COM CONCRETO USINADO 20MPA E=5CM | 22 | m² | 1 | 33.88 | 33.88 | 40.53 | 40.53
8998 | Insumo | 0004 | AGETOP CIVIL | PEDREIRO | Mão de Obra | h | 0.277 | 18.645 | 5.164 | 22.3 | 6.18
8999 | Insumo | 2750 | AGETOP CIVIL | CORTE MECÂNICO EM PISOS (ESPES. = 3MM E H=10 A 25 MM) | Material | m | 0.8571 | 0.242 | 0.207 | 0.29 | 0.25
9000 | Insumo | 1247 | AGETOP CIVIL | CONCRETO USINADO CONVENCIONAL FCK=20 MPA | Material | m³ | 0.051 | 430.7647 | 21.969 | 515 | 26.27
9001 | Insumo | 2870 | AGETOP CIVIL | POLIMENTO DE PISO EM CONCRETO COM ALISADORA DE PISO COM HÉLICE (TIPO "BAMBOLÊ") | Material | m² | 1 | 1.697 | 1.697 | 2.03 | 2.03
9002 | Insumo | 0005 | AGETOP CIVIL | SERVENTE | Mão de Obra | h | 0.2863 | 11.153 | 3.193 | 13.34 | 3.82
9003 | Insumo | 2475 | AGETOP CIVIL | SELANTE ELASTICO REF.: SIKAFLEX-1A PLUS, VEDAFLEX OU EQUIVALENTE | Material | cm3 | 16.5 | 0.1 | 1.65 | 0.12 | 1.98
9004 | 26.6.0.0.3. | Código | Banco | Descrição | Tipo | Und | Quant. | Valor Unit | Total
9005 | Composição | 221126 | AGETOP CIVIL | PISO DE LADRILHO HIDRÁULICO COLORIDO MODELO TÁTIL ( ALERTA OU DIRECIONAL) SEM LASTRO | 22 | m² | 1 | 121.37 | 121.37 | 145.18 | 145.18
9006 | Insumo | 0004 | AGETOP CIVIL | PEDREIRO | Mão de Obra | h | 0.6083 | 18.645 | 11.341 | 22.3 | 13.57
9007 | Insumo | 0005 | AGETOP CIVIL | SERVENTE | Mão de Obra | h | 0.8544 | 11.153 | 9.529 | 13.34 | 11.4
9008 | Insumo | 2390 | AGETOP CIVIL | ARGAMASSA DE CIMENTO COLANTE | Material | Kg | 4.5 | 1.145 | 5.152 | 1.37 | 6.17
9009 | Insumo | 1215 | AGETOP CIVIL | CIMENTO PORTLAND CPII-32 | Material | Kg | 1.3 | 0.518 | 0.673 | 0.62 | 0.81
9010 | Insumo | 2799 | AGETOP CIVIL | PISO DE LADRILHO HIDRÁULICO COLORIDO MODELO TÁTIL ( ALERTA OU DIRECIONAL) | Material | m² | 1.05 | 90.1667 | 94.675 | 107.84 | 113.23
9011 | 26.7.1.0.1. | Código | Banco | Descrição | Tipo | Und | Quant. | Valor Unit | Total
9012 | Composição | 261000 | AGETOP CIVIL | PINTURA LATEX ACRILICA 2 DEMAOS C/SELADOR | 26 | m² | 1 | 11.24 | 11.24 | 13.45 | 13.45
9013 | Insumo | 0008 | AGETOP CIVIL | AJUDANTE | Mão de Obra | h | 0.0822 | 12.591 | 1.034 | 15.06 | 1.24
9014 | Insumo | 1674 | AGETOP CIVIL | LIXA PARA PAREDE Nº 100 | Material | un | 0.1 | 0.894 | 0.089 | 1.07 | 0.11
9015 | Insumo | 0018 | AGETOP CIVIL | PINTOR | Mão de Obra | h | 0.3021 | 18.6561 | 5.636 | 22.3 | 6.74
9016 | Insumo | 2294 | AGETOP CIVIL | SELADOR ACRILICO | Material | l | 0.12 | 7.792 | 0.935 | 9.32 | 1.12
9017 | Insumo | 2051 | AGETOP CIVIL | TINTA LATEX ACRILICA - SEMI BRILHO | Material | l | 0.16 | 22.165 | 3.546 | 26.51 | 4.24
9018 | 26.7.2.0.1. | Código | Banco | Descrição | Tipo | Und | Quant. | Valor Unit | Total
9019 | Composição | 99814 | SINAPI | LIMPEZA DE SUPERFÍCIE COM JATO DE ALTA PRESSÃO. AF_04/2019 | SEDI - SERVIÇOS DIVERSOS | m² | 1 | 1.44 | 1.44 | 1.76 | 1.76
9020 | Composição Auxiliar | 88316 | SINAPI | SERVENTE COM ENCARGOS COMPLEMENTARES | SEDI - SERVIÇOS DIVERSOS | H | 0.089 | 15.9101 | 1.416 | 19.43 | 1.73
9021 | Composição Auxiliar | 99833 | SINAPI | LAVADORA DE ALTA PRESSAO (LAVA-JATO) PARA AGUA FRIA, PRESSAO DE OPERACAO ENTRE 1400 E 1900 LIB/POL2, VAZAO MAXIMA ENTRE 400 E 700 L/H - CHP DIURNO. AF_05/2023 | CHOR - CUSTOS HORÁRIOS DE MÁQUINAS E EQUIPAMENTOS | CHP | 0.015 | 1.655 | 0.024 | 1.98 | 0.03
9022 | 26.7.2.0.2. | Código | Banco | Descrição | Tipo | Und | Quant. | Valor Unit | Total
9023 | Composição | 261703 | AGETOP CIVIL | PINTURA TINTA POLIESPORTIVA - 2 DEMÃOS (PISOS E CIMENTADOS) | 26 | m² | 1 | 10.77 | 10.77 | 12.89 | 12.89
9024 | Insumo | 0008 | AGETOP CIVIL | AJUDANTE | Mão de Obra | h | 0.0822 | 12.591 | 1.034 | 15.06 | 1.24
9025 | Insumo | 0018 | AGETOP CIVIL | PINTOR | Mão de Obra | h | 0.3463 | 18.637 | 6.454 | 22.3 | 7.72
9026 | Insumo | 1227 | AGETOP CIVIL | TINTA POLIESPORTIVA | Material | l | 0.24 | 13.678 | 3.282 | 16.36 | 3.93
9027 | 26.7.2.0.3. | Código | Banco | Descrição | Tipo | Und | Quant. | Valor Unit | Total
9028 | Composição | 260204 | AGETOP CIVIL | CAIAÇAO 2 DEMAOS EM POSTE/ VIGAS E MEIO FIO(OC) | 26 | m² | 1 | 3.17 | 3.17 | 3.8 | 3.8
9029 | Insumo | 0008 | AGETOP CIVIL | AJUDANTE | Mão de Obra | h | 0.01 | 12.591 | 0.125 | 15.06 | 0.15
9030 | Insumo | 1233 | AGETOP CIVIL | CAL PARA PINTURA | Material | Kg | 0.293 | 1.521 | 0.445 | 1.82 | 0.53
9031 | Insumo | 0018 | AGETOP CIVIL | PINTOR | Mão de Obra | h | 0.14 | 18.5714 | 2.6 | 22.3 | 3.12
9032 | 26.7.3.0.1. | Código | Banco | Descrição | Tipo | Und | Quant. | Valor Unit | Total
9033 | Composição | 261602 | AGETOP CIVIL | PINTURA TINTA ESMALTE PARA ESQUADRIAS DE FERRO C FUNDO ANTICORROSIVO | 26 | m² | 1 | 22.02 | 22.02 | 26.35 | 26.35
9034 | Insumo | 0008 | AGETOP CIVIL | AJUDANTE | Mão de Obra | h | 0.2735 | 12.591 | 3.443 | 15.06 | 4.12
9035 | Insumo | 0018 | AGETOP CIVIL | PINTOR | Mão de Obra | h | 0.4822 | 18.623 | 8.98 | 22.3 | 10.75
9036 | Insumo | 2788 | AGETOP CIVIL | COMPRESSOR DE 1,5HP-70L-140LB COM PISTOLA DE RESERVATÓRIO SUPERIOR E MANGUEIRA (MANUTENÇÃO E DEPRECIAÇÃO DO EQUIPAMENTO) - PREÇO DO EQUIPAMENTO NOVO DIVIDIDO POR 1.000 | Material | un | 0.0053 | 2.499 | 0.013 | 2.99 | 0.02
9037 | Insumo | 1970 | AGETOP CIVIL | DILUENTE AGUARRÁS | Material | l | 0.0715 | 17.449 | 1.247 | 20.87 | 1.49
9038 | Insumo | 1672 | AGETOP CIVIL | LIXA PARA FERRO Nº 100 | Material | un | 0.18 | 2.198 | 0.395 | 2.63 | 0.47
9039 | Insumo | 2055 | AGETOP CIVIL | TINTA ESMALTE | Material | l | 0.109 | 29.99 | 3.268 | 35.87 | 3.91
9040 | Insumo | 2212 | AGETOP CIVIL | ZARCAO/CROMATO DE ZINCO | Material | l | 0.1286 | 36.353 | 4.674 | 43.48 | 5.59
9041 | 27.1.0.0.1. | Código | Banco | Descrição | Tipo | Und | Quant. | Valor Unit | Total
9042 | Composição | 260105 | AGETOP CIVIL | REMOCAO DE PINTURA ANTIGA A OLEO OU ESMALTE | 26 | m² | 1 | 7.31 | 7.31 | 8.76 | 8.76
9043 | Insumo | 1970 | AGETOP CIVIL | DILUENTE AGUARRÁS | Material | l | 0.1 | 17.449 | 1.744 | 20.87 | 2.09
9044 | Insumo | 0005 | AGETOP CIVIL | SERVENTE | Mão de Obra | h | 0.5 | 11.132 | 5.566 | 13.34 | 6.67
9045 | 27.1.0.0.2. | Código | Banco | Descrição | Tipo | Und | Quant. | Valor Unit | Total
9046 | Composição | 020121 | AGETOP CIVIL | DEMOLIÇÃO MANUAL EM CONCRETO SIMPLES COM TRANSPORTE ATÉ CAÇAMBA E CARGA | 2 | m³ | 1 | 135.38 | 135.38 | 161.93 | 161.93
9047 | Insumo | 0004 | AGETOP CIVIL | PEDREIRO | Mão de Obra | h | 1.04 | 18.645 | 19.39 | 22.3 | 23.19
9048 | Insumo | 0005 | AGETOP CIVIL | SERVENTE | Mão de Obra | h | 10.4 | 11.1529 | 115.99 | 13.34 | 138.74
9049 | 27.2.0.0.1. | Código | Banco | Descrição | Tipo | Und | Quant. | Valor Unit | Total
9050 | Composição | 030101 | AGETOP CIVIL | TRANSPORTE DE ENTULHO EM CAMINHÃO INCLUSO A CARGA MANUAL | 3 | m³ | 1 | 36.72 | 36.72 | 43.93 | 43.93
9051 | Insumo | 1220 | AGETOP CIVIL | CAMINHAO BASCULANTE 6 M3 - POR HORA (O. RODOV.) (0,3HP+0,7HI) | Material | h | 0.4 | 71.725 | 28.69 | 85.82 | 34.33
9052 | Insumo | 0005 | AGETOP CIVIL | SERVENTE | Mão de Obra | h | 0.72 | 11.153 | 8.03 | 13.34 | 9.6
9053 | 27.3.0.0.1. | Código | Banco | Descrição | Tipo | Und | Quant. | Valor Unit | Total
9054 | Composição | 041140 | AGETOP CIVIL | REGULARIZAÇÃO DO TERRENO SEM APILOAMENTO COM TRANSPORTE MANUAL DA TERRA ESCAVADA | 4 | m² | 1 | 2.27 | 2.27 | 2.72 | 2.72
9055 | Insumo | 0004 | AGETOP CIVIL | PEDREIRO | Mão de Obra | h | 0.0674 | 18.5757 | 1.252 | 22.3 | 1.5
9056 | Insumo | 0005 | AGETOP CIVIL | SERVENTE | Mão de Obra | h | 0.0913 | 11.153 | 1.018 | 13.34 | 1.22
9057 | 27.3.0.0.2. | Código | Banco | Descrição | Tipo | Und | Quant. | Valor Unit | Total
9058 | Composição | 97083 | SINAPI | COMPACTAÇÃO MECÂNICA DE SOLO PARA EXECUÇÃO DE RADIER, PISO DE CONCRETO OU LAJE SOBRE SOLO, COM COMPACTADOR DE SOLOS A PERCUSSÃO. AF_09/2021 | FUES - FUNDAÇÕES E ESTRUTURAS | m² | 1 | 2.64 | 2.64 | 3.2 | 3.2
9059 | Composição Auxiliar | 88309 | SINAPI | PEDREIRO COM ENCARGOS COMPLEMENTARES | SEDI - SERVIÇOS DIVERSOS | H | 0.045 | 23.996 | 1.079 | 28.7 | 1.29
9060 | Composição Auxiliar | 88316 | SINAPI | SERVENTE COM ENCARGOS COMPLEMENTARES | SEDI - SERVIÇOS DIVERSOS | H | 0.089 | 15.8876 | 1.414 | 19.43 | 1.73
9061 | Composição Auxiliar | 95264 | SINAPI | COMPACTADOR DE SOLOS DE PERCUSÃO (SOQUETE) COM MOTOR A GASOLINA, POTÊNCIA 3 CV - CHP DIURNO. AF_09/2016 | CHOR - CUSTOS HORÁRIOS DE MÁQUINAS E EQUIPAMENTOS | CHP | 0.025 | 4.999 | 0.124 | 5.98 | 0.15
9062 | Composição Auxiliar | 95265 | SINAPI | COMPACTADOR DE SOLOS DE PERCUSÃO (SOQUETE) COM MOTOR A GASOLINA, POTÊNCIA 3 CV - CHI DIURNO. AF_09/2016 | CHOR - CUSTOS HORÁRIOS DE MÁQUINAS E EQUIPAMENTOS | CHI | 0.042 | 0.56 | 0.023 | 0.67 | 0.03
9063 | 27.5.0.0.1. | Código | Banco | Descrição | Tipo | Und | Quant. | Valor Unit | Total
9064 | Composição | 220107 | AGETOP CIVIL | LASTRO DE BRITA PARA PISO - (OBRAS CIVIS) | 22 | m³ | 1 | 172.85 | 172.85 | 206.75 | 206.75
9065 | Insumo | 0005 | AGETOP CIVIL | SERVENTE | Mão de Obra | h | 1.89 | 11.153 | 21.079 | 13.34 | 25.21
9066 | Insumo | 2387 | AGETOP CIVIL | BRITA Nº 0 | Material | m³ | 0.6 | 129.7283 | 77.837 | 155.18 | 93.11
9067 | Insumo | 2386 | AGETOP CIVIL | BRITA Nº 1 | Material | m³ | 0.6 | 123.224 | 73.934 | 147.38 | 88.43
9068 | 27.5.0.0.2. | Código | Banco | Descrição | Tipo | Und | Quant. | Valor Unit | Total
9069 | Composição | 220059 | AGETOP CIVIL | PISO LAMINADO COM CONCRETO USINADO 20MPA E=5CM | 22 | m² | 1 | 33.88 | 33.88 | 40.53 | 40.53
9070 | Insumo | 0004 | AGETOP CIVIL | PEDREIRO | Mão de Obra | h | 0.277 | 18.645 | 5.164 | 22.3 | 6.18
9071 | Insumo | 2750 | AGETOP CIVIL | CORTE MECÂNICO EM PISOS (ESPES. = 3MM E H=10 A 25 MM) | Material | m | 0.8571 | 0.242 | 0.207 | 0.29 | 0.25
9072 | Insumo | 1247 | AGETOP CIVIL | CONCRETO USINADO CONVENCIONAL FCK=20 MPA | Material | m³ | 0.051 | 430.7647 | 21.969 | 515 | 26.27
9073 | Insumo | 2870 | AGETOP CIVIL | POLIMENTO DE PISO EM CONCRETO COM ALISADORA DE PISO COM HÉLICE (TIPO "BAMBOLÊ") | Material | m² | 1 | 1.697 | 1.697 | 2.03 | 2.03
9074 | Insumo | 0005 | AGETOP CIVIL | SERVENTE | Mão de Obra | h | 0.2863 | 11.153 | 3.193 | 13.34 | 3.82
9075 | Insumo | 2475 | AGETOP CIVIL | SELANTE ELASTICO REF.: SIKAFLEX-1A PLUS, VEDAFLEX OU EQUIVALENTE | Material | cm3 | 16.5 | 0.1 | 1.65 | 0.12 | 1.98
9076 | 27.6.1.0.1. | Código | Banco | Descrição | Tipo | Und | Quant. | Valor Unit | Total
9077 | Composição | 261602 | AGETOP CIVIL | PINTURA TINTA ESMALTE PARA ESQUADRIAS DE FERRO C FUNDO ANTICORROSIVO | 26 | m² | 1 | 22.02 | 22.02 | 26.35 | 26.35
9078 | Insumo | 0008 | AGETOP CIVIL | AJUDANTE | Mão de Obra | h | 0.2735 | 12.591 | 3.443 | 15.06 | 4.12
9079 | Insumo | 0018 | AGETOP CIVIL | PINTOR | Mão de Obra | h | 0.4822 | 18.623 | 8.98 | 22.3 | 10.75
9080 | Insumo | 2788 | AGETOP CIVIL | COMPRESSOR DE 1,5HP-70L-140LB COM PISTOLA DE RESERVATÓRIO SUPERIOR E MANGUEIRA (MANUTENÇÃO E DEPRECIAÇÃO DO EQUIPAMENTO) - PREÇO DO EQUIPAMENTO NOVO DIVIDIDO POR 1.000 | Material | un | 0.0053 | 2.499 | 0.013 | 2.99 | 0.02
9081 | Insumo | 1970 | AGETOP CIVIL | DILUENTE AGUARRÁS | Material | l | 0.0715 | 17.449 | 1.247 | 20.87 | 1.49
9082 | Insumo | 1672 | AGETOP CIVIL | LIXA PARA FERRO Nº 100 | Material | un | 0.18 | 2.198 | 0.395 | 2.63 | 0.47
9083 | Insumo | 2055 | AGETOP CIVIL | TINTA ESMALTE | Material | l | 0.109 | 29.99 | 3.268 | 35.87 | 3.91
9084 | Insumo | 2212 | AGETOP CIVIL | ZARCAO/CROMATO DE ZINCO | Material | l | 0.1286 | 36.353 | 4.674 | 43.48 | 5.59
9085 | 27.6.2.0.1. | Código | Banco | Descrição | Tipo | Und | Quant. | Valor Unit | Total
9086 | Composição | 261703 | AGETOP CIVIL | PINTURA TINTA POLIESPORTIVA - 2 DEMÃOS (PISOS E CIMENTADOS) | 26 | m² | 1 | 10.77 | 10.77 | 12.89 | 12.89
9087 | Insumo | 0008 | AGETOP CIVIL | AJUDANTE | Mão de Obra | h | 0.0822 | 12.591 | 1.034 | 15.06 | 1.24
9088 | Insumo | 0018 | AGETOP CIVIL | PINTOR | Mão de Obra | h | 0.3463 | 18.637 | 6.454 | 22.3 | 7.72
9089 | Insumo | 1227 | AGETOP CIVIL | TINTA POLIESPORTIVA | Material | l | 0.24 | 13.678 | 3.282 | 16.36 | 3.93
9090 | 27.7.0.0.1. | Código | Banco | Descrição | Tipo | Und | Quant. | Valor Unit | Total
9091 | Composição | 270210 | AGETOP CIVIL | PLANTIO GRAMA ESMERALDA PLACA C/ M.O. IRRIG., ADUBO,TERRA VEGETAL (O.C.) A<11.000,00M2 | 27 | m² | 1 | 17.05 | 17.05 | 20.4 | 20.4
9092 | Insumo | 2775 | AGETOP CIVIL | GRAMA ESMERALDA EM PLACAS | Material | m² | 1 | 10.723 | 10.723 | 12.83 | 12.83
9093 | Insumo | 0019 | AGETOP CIVIL | JARDINEIRO | Mão de Obra | h | 0.1191 | 11.588 | 1.38 | 13.86 | 1.65
9094 | Insumo | 1440 | AGETOP CIVIL | ADUBO MINERAL NPK (4/14/8) | Material | Kg | 0.3 | 2.951 | 0.885 | 3.53 | 1.06
9095 | Insumo | 0005 | AGETOP CIVIL | SERVENTE | Mão de Obra | h | 0.3033 | 11.153 | 3.382 | 13.34 | 4.05
9096 | Insumo | 2057 | AGETOP CIVIL | TERRA VEGETAL | Material | m³ | 0.03 | 22.691 | 0.68 | 27.14 | 0.81
9097 | 27.7.0.0.2. | Código | Banco | Descrição | Tipo | Und | Quant. | Valor Unit | Total
9098 | Composição | 99814 | SINAPI | LIMPEZA DE SUPERFÍCIE COM JATO DE ALTA PRESSÃO. AF_04/2019 | SEDI - SERVIÇOS DIVERSOS | m² | 1 | 1.44 | 1.44 | 1.76 | 1.76
9099 | Composição Auxiliar | 88316 | SINAPI | SERVENTE COM ENCARGOS COMPLEMENTARES | SEDI - SERVIÇOS DIVERSOS | H | 0.089 | 15.9101 | 1.416 | 19.43 | 1.73
9100 | Composição Auxiliar | 99833 | SINAPI | LAVADORA DE ALTA PRESSAO (LAVA-JATO) PARA AGUA FRIA, PRESSAO DE OPERACAO ENTRE 1400 E 1900 LIB/POL2, VAZAO MAXIMA ENTRE 400 E 700 L/H - CHP DIURNO. AF_05/2023 | CHOR - CUSTOS HORÁRIOS DE MÁQUINAS E EQUIPAMENTOS | CHP | 0.015 | 1.655 | 0.024 | 1.98 | 0.03
9101 | 27.7.0.0.3. | Código | Banco | Descrição | Tipo | Und | Quant. | Valor Unit | Total
9102 | Composição | 060105 | AGETOP CIVIL | ANDAIME METALICO FACHADEIRO (ALUGUEL/MES) | 6 | m² | 1 | 8.68 | 8.68 | 10.4 | 10.4
9103 | Insumo | 0015 | AGETOP CIVIL | MONTADOR DE ESTRUTURA METALICA | Mão de Obra | h | 0.08 | 18.645 | 1.491 | 22.3 | 1.78
9104 | Insumo | 2432 | AGETOP CIVIL | ANDAIME METALICO FACHADEIRO (ALUGUEL) | Material | m2xmes | 1.03 | 5.2476 | 5.405 | 6.3 | 6.49
9105 | Insumo | 0005 | AGETOP CIVIL | SERVENTE | Mão de Obra | h | 0.16 | 11.153 | 1.784 | 13.34 | 2.13
9106